## IMAGENS (hidden)
PREFEITURA MUNICIPAL DE ANASTÁCIO
PREFEITURA MUNICIPAL DE ANGÉLICA
PREFEITURA MUNICIPAL DE BANDEIRANTES
PREFEITURA MUNICIPAL DE BATAYPORÃ
PREFEITURA MUNICIPAL DE BATAYPORÃ
PREFEITURA MUNICIPAL DE BODOQUENA
PREFEITURA MUNICIPAL DE ELDORADO
PREFEITURA MUNICIPAL DE NOVA ALVORADA DO SUL
PREFEITURA MUNICIPAL DE NAVIRAÍ
PREFEITURA MUNICIPAL DE ÁGUA CLARA
PREFEITURA MUNICIPAL DE CAARAPÓ
PREFEITURA MUNICIPAL DE JARAGUARI
PREFEITURA MUNICIPAL DE JARDIM
PREFEITURA MUNICIPAL DE RIBAS DO RIO PARDO
PREFEITURA MUNICIPAL DE SELVÍRIA
PREFEITURA MUNICIPAL DE SÃO GABRIEL DO OESTE
PREFEITURA MUNICIPAL DE SANTA RITA DO PARDO
PREFEITURA MUNICIPAL DE SIDROLÂNDIA
PREFEITURA MUNICIPAL DE MIRANDA
PREFEITURA MUNICIPAL DE IVINHEMA

## REFERENCIA (hidden)
PREFEITURA MUNICIPAL DE ANASTÁCIO | NILDO ALVES ALBRES
PREFEITURA MUNICIPAL DE ANGÉLICA
PREFEITURA MUNICIPAL DE BANDEIRANTES | EDERVAN GUSTAVO SPROTTE
PREFEITURA MUNICIPAL DE BATAYPORÃ | GERMINO DA ROZ SILVA
PREFEITURA MUNICIPAL DE BODOQUENA | KAZUTO HORII
PREFEITURA MUNICIPAL DE ELDORADO | AGUINALDO DOS SANTOS
PREFEITURA MUNICIPAL DE NOVA ALVORADA DO SUL | JOSÉ PAULO PALEARI
PREFEITURA MUNICIPAL DE PORTO MURTINHO | NELSON CINTRA RIBEIRO
PREFEITURA MUNICIPAL DE NAVIRAÍ | RHAIZA REJANE NEME DE MATOS
PREFEITURA MUNICIPAL DE ÁGUA CLARA | GEROLINA DA SILVA ALVEZ
PREFEITURA MUNICIPAL DE CAARAPÓ | ANDRÉ LUÍS NEZZI DE CARVALHO
PREFEITURA MUNICIPAL DE JARAGUARI
PREFEITURA MUNICIPAL DE JARDIM | CLEDIANE ARECO MATZENBACHER
PREFEITURA MUNICIPAL DE RIBAS DO RIO PARDO | JOÃO ALFREDO DANIEZE
PREFEITURA MUNICIPAL DE SELVÍRIA | JOSÉ FERNANDO BARBOSA DOS SANTOS
PREFEITURA MUNICIPAL DE SÃO GABRIEL DO OESTE
PREFEITURA MUNICIPAL DE SANTA RITA DO PARDO
PREFEITURA MUNICIPAL DE SIDROLÂNDIA | VANDA CRISTINA CAMILO
PREFEITURA MUNICIPAL DE MIRANDA
PREFEITURA MUNICIPAL DE IVINHEMA | JULIANO FERRO BARROS DONATO
SINAPI
AGESUL
AGESUL-INFRA
SICRO
SBC
COMPOSIÇÃO
COTAÇÃO
ANASTÁCIO - MS
ANGÉLICA - MS
BANDEIRANTES - MS
BATAYPORÃ - MS
BODOQUENA - MS
ELDORADO - MS
NOVA ALVORADA DO SUL - MS
PORTO MURTINHO - MS
NAVIRAÍ - MS
ÁGUA CLARA - MS
CAARAPÓ - MS
JARAGUARI - MS
JARDIM - MS
RIBAS DO RIO PARDO - MS
SELVÍRIA - MS
SÃO GABRIEL DO OESTE - MS
SANTA RITA DO PARDO - MS
MIRANDA - MS
IVINHEMA - MS

## CHECK-LIST (hidden)
CHECK LIST PARA ORÇAMENTO
| PROJETO: | AMPLIAÇÃO DA CÂMARA MUNICIPAL
| PROJETISTA: | JOÃO
| MUNÍCIPIO: | SÃO GABRIEL DO OESTE - MS
PROGRESSO
0%
FALSE | PLANILHA ORÇAMENTÁRIA |  | Conferir PROCV (SINAPI/AGESUL)
FALSE |  |  | Conferir planilha com as composições
FALSE |  |  | Conferir planilha com a memória de cálculo
FALSE |  |  | Conferir planilha com as cotações
FALSE |  |  | Conferir o custo dos serviços referentes ao SBC
FALSE |  |  | Conferir cabeçalho (planilha, composição, memorial, cotações bdi e cronograma)
FALSE |  |  | Conferir se o nome do objeto está compativel com os projetos
FALSE |  |  | Verificar localização da obra e se há necessidade de incluir alojamento e melhorar o canteiro de obras;
FALSE |  |  | Verificar formatação de texto e cores
FALSE |  |  | Verificar os referencias se estão compativeis com os servicos
FALSE |  |  | Revisar somatórias antes de gerar PDF
FALSE |  |  | Verificar as unidades dos serviços
FALSE |  |  | Verificar a numeração das composições e cotações
FALSE |  |  | Verificar a data base do orçamento se está compativel com o cabeçalho
FALSE |  |  | Verificar se o BDI está dentro dos quartis estabelecidos pelo tcu
FALSE |  |  | Conferir descrição das composições e cotaçao
FALSE |  |  | Ocultar coluna "E" codigos ENGELUGA
FALSE |  |  | Verificar o prazo do cronograma com o cabeçalho do orçamento
FALSE |  |  | Gerar itens de maiores relevancias
FALSE |  |  | Gerar quadro resumo
FALSE |  |  | Criar pasta licitação

## DADOS (hidden)
DADOS DA OBRA
|  | PREFEITURA: | PREFEITURA MUNICIPAL DE SÃO GABRIEL DO OESTE
|  | LOCAL: | AV. JUSCELINO KUBITSCECK, 958, LOT. CAPÃO REDONDO II
|  | MUNÍCIPIO | SÃO GABRIEL DO OESTE - MS
DADOS DO EMPREEDIMENTO E OBRA
ÁREA | 283.47 | DESCRIÇÃO DA OBRA: | AMPLIAÇÃO DA CÂMARA MUNICIPAL
|  | ENCARGOS: | ENCARGOS SOCIAIS ONERADOS: 106,76%(HORA) 64,39%(MÊS)
|  | BDI | 22.47%
|  | REGIME PREVIDENCIÁRIO PREVISTO SBC : | (SETEMBRO/2024)
|  | REGIME PREVIDENCIÁRIO PREVISTO SINAPI : | (SETEMBRO/2024)
|  | REGIME PREVIDENCIÁRIO PREVISTO AGESUL : | (JUNHO/2024)
RESPONSÁVEL PELA OBRA
|  | NOME: | FÁBIO MARQUES RIBEIRO
|  | PROFISSÃO: | ENGENHEIRO CIVIL
|  | CREA/CAU: | 15.276 D
|  | DATA DO PREENCHIMENTO: | 4561000%
RESPONSÁVEL PELO TOMADOR
|  | NOME: | 0
|  | CARGO: | PREFEITA MUNICIPAL
PLANILHA ORÇAMENTÁRIA
MEMÓRIA DE CÁLCULO
COMPOSIÇÕES
CRONOGRAMA
COTAÇÕES
BDI

## RELEVÂNCIA (hidden)
0
0
0
RELEVÂNCIA
OBJETO: | AMPLIAÇÃO DA CÂMARA MUNICIPAL |  | RESPONSÁVEL ORÇAMENTO
MUNÍCIPIO: | SÃO GABRIEL DO OESTE - MS |  | 0
LOCAL: | AV. JUSCELINO KUBITSCECK, 958, LOT. CAPÃO REDONDO II
BDI C/DES: | 22.47%
SIST./REF.: | AGESUL(JUNHO/2024) SINAPI (SETEMBRO/2024) SBC (SETEMBRO/2024)
ENCARGOS.: | ENCARGOS SOCIAIS ONERADOS: 106,76%(HORA) 64,39%(MÊS)
ITEM | DESCRIÇÃO | % | UNIDADE | QUANTIDADE
1.4.1.1 | ALVENARIA DE VEDAÇÃO DE BLOCOS CERÂMICOS FURADOS NA HORIZONTAL DE 11,5X19X19 CM (ESPESSURA 11,5 CM) E ARGAMASSA DE ASSENTAMENTO COM PREPARO EM BETONEIRA. AF_12/2021 | #DIV/0! | M2 | 0
1.5.3 | FORNECIMENTO, MONTAGEM E INSTALACAO DE ESTRUTURA METALICA, COM LIGACAO SOLDADAS, INCLUSOS PERFIS METALICOS, CHAPA METALICAS, MAO DE OBRA E TRANSPORTE COM GUINDALTO - FORNECIMENTO E INSTALACAO | #DIV/0! | KG | 0
| #N/A | #N/A | #N/A | #N/A
| #N/A | #N/A | #N/A | #N/A
| #N/A | #N/A | #N/A | 1

## QUADRO RESUMO
QUADRO RESUMO
OBJETO: | AMPLIAÇÃO DA CÂMARA MUNICIPAL |  | RESPONSÁVEL ORÇAMENTO
MUNÍCIPIO: | SÃO GABRIEL DO OESTE - MS |  | 0
LOCAL: | AV. JUSCELINO KUBITSCECK, 958, LOT. CAPÃO REDONDO II
SIST./REF.: | AGESUL(JUNHO/2024) SINAPI (SETEMBRO/2024) SBC (SETEMBRO/2024)
ITEM | DESCRIÇÃO | % S/ DESONERAÇÃO | CUSTO TOTAL C/ BDI S/ DES
IT EM
1.0 | SERVIÇOS PRELIMINARES
1.1 | DEMOLIÇÕES E RETIRADAS
1.2 | MOVIMENTAÇÃO DE TERRA
1.3 | ESTRUTURA DE CONCRETO ARMADO
1.4 | VEDAÇÃO
1.5 | COBERTURA
1.6 | REVESTIMENTO DE PAREDES E TETOS
1.7 | ESQUADRIAS, FERRAGENS E VIDROS
1.8 | PISO
1.9 | HIDROSSANITÁRIO
1.10 | LOUÇAS, METAIS E ACESSÓRIOS
1.11 | INSTALAÇÕES ELETRICAS E SPDA
1.12 | PREVENÇÃO DE COMBATE A INCÊNDIO E PÂNICO
1.13 | URBANIZAÇÃO
1.14 | PINTURA
1.15 | PEDRAS, BANCADAS E DIVISÓRIAS
1.16 | CLIMATIZAÇÃO
1.17 | CABEAMENTO ESTRUTURADO
1.18 | ESTRUTURA METÁLICA E FACHADA
1.19 | SERVIÇOS COMPLEMENTARES
1.20 | ADMINISTRAÇÃO LOCAL
1.21 | LIMPEZA FINAL
|  | 0% | 0

## ORÇAMENTO
PLANILHA DE ORÇAMENTO | [12 empty] | AMPLIAÇÃO DA CÂMARA MUNICIPAL
OBJETO: | AMPLIAÇÃO DA CÂMARA MUNICIPAL | [7 empty] | RESPONSÁVEL ORÇAMENTO |  |  |  | área reforma | 198.2
MUNÍCIPIO: | SÃO GABRIEL DO OESTE - MS | [11 empty] | r$/m2 | 0
LOCAL: | AV. JUSCELINO KUBITSCECK, 958, LOT. CAPÃO REDONDO II | [11 empty] | Total = | 0
BDI S/DES: | 22.47% | BDI DIF. C/DES: | 16.65% | 16.65%
SIST./REF.: | AGESUL(JUNHO/2024) SINAPI (SETEMBRO/2024) SBC (SETEMBRO/2024)
ENCARGOS.: | ENCARGOS SOCIAIS ONERADOS: 106,76%(HORA) 64,39%(MÊS) | [7 empty] | PRAZO EXEC.: | 360 DIAS
ITEM | SERVIÇO | REFERENCIAL | CÓD ENG | CÓDIGO | DESCRIÇÃO | UNIDADE | QUANTIDADE | CUSTO UNITÁRIO S/ DES | CUSTO UNITÁRIO C/BDI S/ DES | CUSTO TOTAL C/ BDI S/ DES | Coluna1 | Coluna2 | Coluna3 | Coluna4 | 495500
1. |  |  |  |  | AMPLIAÇÃO DA CÂMARA MUNICIPAL |  |  |  |  | 0
1.0 |  |  |  |  | SERVIÇOS PRELIMINARES |  |  |  |  | 0 | #DIV/0!
1.0.1 | SERVIÇO | SBC | 1.0.1 | 99059 | LOCAÇÃO CONVENCIONAL DE OBRA, UTILIZANDO GABARITO DE TÁBUAS CORRIDAS PONTALETADAS A CADA 2,00M - 2 UTILIZAÇÕES. AF_03/2024 | M
1.0.2 | SERVIÇO | SBC | 1.0.2 | 103689 | FORNECIMENTO E INSTALAÇÃO DE PLACA DE OBRA COM CHAPA GALVANIZADA E ESTRUTURA DE MADEIRA. AF_03/2022_PS | M2
1.0.3 | SERVIÇO | SBC | 1.0.3 | 101001146 | EXECUCAO DE ALMOXARIFADO EM CANTEIRO DE OBRAS, FORA DA PROJECAO DA LAJE, EM CHAPA DE MADEIRA COMPENSADA, NAO INCLUSO MOBILIARIO E EQUIPAMENTOS | M2
1.0.4 | SERVIÇO | SBC | 1.0.4 | 101001161 | EXECUCAO DE SANITARIO E VESTIARIO EM CANTEIRO DE OBRAS, FORA DA PROJECAO DA LAJE, EM CHAPA DE MADEIRA COMPENSADA, NAO INCLUSO MOBILIARIO | M2
1.0.5 | SERVIÇO | SBC | 1.0.5 | 101001141 | EXECUCAO DE ESCRITORIO EM CANTEIRO DE OBRAS, FORA DA PROJECAO DA LAJE, EM CHAPA DE MADEIRA COMPENSADA, NAO INCLUSO MOBILIARIO E EQUIPAMENTOS | M2
1.0.6 | SERVIÇO | SBC | 1.0.6 | 98525 | LIMPEZA MECANIZADA DE CAMADA VEGETAL, VEGETAÇÃO E PEQUENAS ÁRVORES (DIÂMETRO DE TRONCO MENOR QUE 0,20 M), COM TRATOR DE ESTEIRAS. AF_03/2024 | M2
1.0.7 | SERVIÇO | SBC | 1.0.7 | 93589 | TRANSPORTE COM CAMINHÃO BASCULANTE DE 10 M³, EM VIA URBANA EM REVESTIMENTO PRIMÁRIO (UNIDADE: M3XKM). AF_07/2020 | M3XKM
1.1 |  |  |  |  | DEMOLIÇÕES E RETIRADAS | [5 empty] | #DIV/0!
1.1.1 |  |  |  |  | DEMOLIÇÕES
1.1.1.1 | SERVIÇO | SBC | 1.1.1.1 | 201001008 | DEMOLICAO MANUAL DE ESTRUTURA EM CONCRETO SIMPLES | M3
1.1.1.2 | SERVIÇO | SBC | 1.1.1.2 | 201001024 | DEMOLICAO MANUAL DE PISO CIMENTADO, INCLUSIVE LASTRO DE CONCRETO | M2
1.1.2 |  |  |  |  | RETIRADAS
1.1.2.1 | SERVIÇO | SBC | 1.1.2.1 | 97635 | REMOÇÃO DE PISO DE BLOCO INTERTRAVADO OU DE PEDRA PORTUGUESA, DE FORMA MANUAL, COM REAPROVEITAMENTO. AF_09/2023 | M2
1.1.2.2 | SERVIÇO | SBC | 1.1.2.2 | CPU-DR 01 | REMOÇÃO DE TELA DE COBERTURA PARA COBERTURA DE VAGAS DE ESTACIONAMENTO INCLUSIVE ESTRUTURA METÁLICA | UN
1.1.2.3 | SERVIÇO | SBC | 1.1.2.3 | 98525 | LIMPEZA MECANIZADA DE CAMADA VEGETAL, VEGETAÇÃO E PEQUENAS ÁRVORES (DIÂMETRO DE TRONCO MENOR QUE 0,20 M), COM TRATOR DE ESTEIRAS. AF_03/2024 | M2
1.1.3 |  |  |  |  | ENTULHO
1.1.3.1 | SERVIÇO | SBC | 1.1.3.1 | 201002158 | CARGA MANUAL DE ENTULHO EM CAMINHAO BASCULANTE 6 M3 | M3
1.1.3.2 | SERVIÇO | SBC | 1.1.3.2 | 95875 | TRANSPORTE COM CAMINHÃO BASCULANTE DE 10 M³, EM VIA URBANA PAVIMENTADA, DMT ATÉ 30 KM (UNIDADE: M3XKM). AF_07/2020 | M3XKM
1.2 |  |  |  |  | MOVIMENTAÇÃO DE TERRA | [5 empty] | #DIV/0!
1.2.1 | SERVIÇO | SBC | 1.2.1 | 401002000 | ATERRO MECANIZADO DE SOLO, COM AQUISICAO DE TERRA, INCLUSO COMPACTACAO COM ROLO COMPACTADOR DE PNEUS | M3
1.2.2 | SERVIÇO | SBC | 1.2.2 | 101001111 | REGULARIZACAO DO SOLO COM IRREGULARIDADES ATE 0,20 M | M2
1.3 |  |  |  |  | ESTRUTURA DE CONCRETO ARMADO | [5 empty] | #DIV/0!
1.3.1 |  |  |  |  | ESTACAS
1.3.1.1 | SERVIÇO | SBC | 1.3.1.1 | 100899 | ESTACA ESCAVADA MECANICAMENTE, SEM FLUIDO ESTABILIZANTE, COM 25CM DE DIÂMETRO, CONCRETO LANÇADO MANUALMENTE (EXCLUSIVE MOBILIZAÇÃO E DESMOBILIZAÇÃO). AF_01/2020_PA | M
1.3.1.2 | SERVIÇO | SBC | 1.3.1.2 | 95583 | MONTAGEM DE ARMADURA TRANSVERSAL DE ESTACAS DE SEÇÃO CIRCULAR, DIÂMETRO = 5,0 MM. AF_09/2021_PS | KG
1.3.1.3 | SERVIÇO | SBC | 1.3.1.3 | 95576 | MONTAGEM DE ARMADURA DE ESTACAS, DIÂMETRO = 8,0 MM. AF_09/2021_PS | KG
1.3.1.4 | SERVIÇO | SBC | 1.3.1.4 | 95601 | ARRASAMENTO MECANICO DE ESTACA DE CONCRETO ARMADO, DIAMETROS DE ATÉ 40 CM. AF_05/2021 | UN
1.3.1.5 | SERVIÇO | SBC | 1.3.1.5 | CPU-ET 01 | MOBILIZAÇÃO E DESMOBILIZAÇÃO DE EQUIPAMENTO PARA PERFURAÇÃO DE SOLO - FORNECIMENTO E INSTALAÇÃO | UN
1.3.2 |  |  |  |  | BLOCO DE COROAMENTO
1.3.2.1 | SERVIÇO | SBC | 1.3.2.1 | 96523 | ESCAVAÇÃO MANUAL PARA BLOCO DE COROAMENTO OU SAPATA (INCLUINDO ESCAVAÇÃO PARA COLOCAÇÃO DE FÔRMAS). AF_01/2024 | M3
1.3.2.2 | SERVIÇO | SBC | 1.3.2.2 | 96617 | LASTRO DE CONCRETO MAGRO, APLICADO EM BLOCOS DE COROAMENTO OU SAPATAS, ESPESSURA DE 3 CM. AF_01/2024 | M2
1.3.2.3 | SERVIÇO | SBC | 1.3.2.3 | 96534 | FABRICAÇÃO, MONTAGEM E DESMONTAGEM DE FÔRMA PARA BLOCO DE COROAMENTO, EM MADEIRA SERRADA, E=25 MM, 4 UTILIZAÇÕES. AF_01/2024 | M2
1.3.2.4 | SERVIÇO | SBC | 1.3.2.4 | 96543 | ARMAÇÃO DE BLOCO UTILIZANDO AÇO CA-60 DE 5 MM - MONTAGEM. AF_01/2024 | KG
1.3.2.5 | SERVIÇO | SBC | 1.3.2.5 | 96545 | ARMAÇÃO DE BLOCO UTILIZANDO AÇO CA-50 DE 8 MM - MONTAGEM. AF_01/2024 | KG
1.3.2.6 | SERVIÇO | SBC | 1.3.2.6 | 96546 | ARMAÇÃO DE BLOCO UTILIZANDO AÇO CA-50 DE 10 MM - MONTAGEM. AF_01/2024 | KG
1.3.2.7 | SERVIÇO | SBC | 1.3.2.7 | 104920 | ARMAÇÃO DE BLOCO, SAPATA ISOLADA, VIGA BALDRAME E SAPATA CORRIDA UTILIZANDO AÇO CA-50 DE 12,5 MM - MONTAGEM. AF_01/2024 | KG
1.3.2.8 | SERVIÇO | SBC | 1.3.2.8 | 94965 | CONCRETO FCK = 25MPA, TRAÇO 1:2,3:2,7 (EM MASSA SECA DE CIMENTO/ AREIA MÉDIA/ BRITA 1) - PREPARO MECÂNICO COM BETONEIRA 400 L. AF_05/2021 | M3
1.3.2.9 | SERVIÇO | SBC | 1.3.2.9 | 103670 | LANÇAMENTO COM USO DE BALDES, ADENSAMENTO E ACABAMENTO DE CONCRETO EM ESTRUTURAS. AF_02/2022 | M3
1.3.2.10 | SERVIÇO | SBC | 1.3.2.10 | 98557 | IMPERMEABILIZAÇÃO DE SUPERFÍCIE COM EMULSÃO ASFÁLTICA, 2 DEMÃOS. AF_09/2023 | M2
1.3.2.11 | SERVIÇO | SBC | 1.3.2.11 | 93382 | REATERRO MANUAL DE VALAS, COM COMPACTADOR DE SOLOS DE PERCUSSÃO. AF_08/2023 | M3
1.3.3 |  |  |  |  | VIGAS BALDRAME
1.3.3.1 | SERVIÇO | SBC | 1.3.3.1 | 96527 | ESCAVAÇÃO MANUAL PARA VIGA BALDRAME OU SAPATA CORRIDA (INCLUINDO ESCAVAÇÃO PARA COLOCAÇÃO DE FÔRMAS). AF_01/2024 | M3
1.3.3.2 | SERVIÇO | SBC | 1.3.3.2 | 96536 | FABRICAÇÃO, MONTAGEM E DESMONTAGEM DE FÔRMA PARA VIGA BALDRAME, EM MADEIRA SERRADA, E=25 MM, 4 UTILIZAÇÕES. AF_01/2024 | M2
1.3.3.3 | SERVIÇO | SBC | 1.3.3.3 | 95241 | LASTRO DE CONCRETO MAGRO, APLICADO EM PISOS, LAJES SOBRE SOLO OU RADIERS, ESPESSURA DE 5 CM. AF_01/2024 | M2
1.3.3.4 | SERVIÇO | SBC | 1.3.3.4 | 92759 | ARMAÇÃO DE PILAR OU VIGA DE ESTRUTURA CONVENCIONAL DE CONCRETO ARMADO UTILIZANDO AÇO CA-60 DE 5,0 MM - MONTAGEM. AF_06/2022 | KG
1.3.3.5 | SERVIÇO | SBC | 1.3.3.5 | 92761 | ARMAÇÃO DE PILAR OU VIGA DE ESTRUTURA CONVENCIONAL DE CONCRETO ARMADO UTILIZANDO AÇO CA-50 DE 8,0 MM - MONTAGEM. AF_06/2022 | KG
1.3.3.6 | SERVIÇO | SBC | 1.3.3.6 | 92762 | ARMAÇÃO DE PILAR OU VIGA DE ESTRUTURA CONVENCIONAL DE CONCRETO ARMADO UTILIZANDO AÇO CA-50 DE 10,0 MM - MONTAGEM. AF_06/2022 | KG
1.3.3.7 | SERVIÇO | SBC | 1.3.3.7 | 94965 | CONCRETO FCK = 25MPA, TRAÇO 1:2,3:2,7 (EM MASSA SECA DE CIMENTO/ AREIA MÉDIA/ BRITA 1) - PREPARO MECÂNICO COM BETONEIRA 400 L. AF_05/2021 | M3
1.3.3.8 | SERVIÇO | SBC | 1.3.3.8 | 103670 | LANÇAMENTO COM USO DE BALDES, ADENSAMENTO E ACABAMENTO DE CONCRETO EM ESTRUTURAS. AF_02/2022 | M3
1.3.3.9 | SERVIÇO | SBC | 1.3.3.9 | 98557 | IMPERMEABILIZAÇÃO DE SUPERFÍCIE COM EMULSÃO ASFÁLTICA, 2 DEMÃOS. AF_09/2023 | M2
1.3.3.10 | SERVIÇO | SBC | 1.3.3.10 | 93382 | REATERRO MANUAL DE VALAS, COM COMPACTADOR DE SOLOS DE PERCUSSÃO. AF_08/2023 | M3
1.3.4 |  |  |  |  | VIGAS COBERTURA
1.3.4.1 | SERVIÇO | SBC | 1.3.4.1 | 92479 | MONTAGEM E DESMONTAGEM DE FÔRMA DE VIGA, ESCORAMENTO COM GARFO DE MADEIRA, PÉ-DIREITO SIMPLES, EM CHAPA DE MADEIRA PLASTIFICADA, 18 UTILIZAÇÕES. AF_09/2020 | M2
1.3.4.2 | SERVIÇO | SBC | 1.3.4.2 | 92759 | ARMAÇÃO DE PILAR OU VIGA DE ESTRUTURA CONVENCIONAL DE CONCRETO ARMADO UTILIZANDO AÇO CA-60 DE 5,0 MM - MONTAGEM. AF_06/2022 | KG
1.3.4.3 | SERVIÇO | SBC | 1.3.4.3 | 92760 | ARMAÇÃO DE PILAR OU VIGA DE ESTRUTURA CONVENCIONAL DE CONCRETO ARMADO UTILIZANDO AÇO CA-50 DE 6,3 MM - MONTAGEM. AF_06/2022 | KG
1.3.4.4 | SERVIÇO | SBC | 1.3.4.4 | 92761 | ARMAÇÃO DE PILAR OU VIGA DE ESTRUTURA CONVENCIONAL DE CONCRETO ARMADO UTILIZANDO AÇO CA-50 DE 8,0 MM - MONTAGEM. AF_06/2022 | KG
1.3.4.5 | SERVIÇO | SBC | 1.3.4.5 | 92762 | ARMAÇÃO DE PILAR OU VIGA DE ESTRUTURA CONVENCIONAL DE CONCRETO ARMADO UTILIZANDO AÇO CA-50 DE 10,0 MM - MONTAGEM. AF_06/2022 | KG
1.3.4.6 | SERVIÇO | SBC | 1.3.4.6 | 92763 | ARMAÇÃO DE PILAR OU VIGA DE ESTRUTURA CONVENCIONAL DE CONCRETO ARMADO UTILIZANDO AÇO CA-50 DE 12,5 MM - MONTAGEM. AF_06/2022 | KG
1.3.4.7 | SERVIÇO | SBC | 1.3.4.7 | 94965 | CONCRETO FCK = 25MPA, TRAÇO 1:2,3:2,7 (EM MASSA SECA DE CIMENTO/ AREIA MÉDIA/ BRITA 1) - PREPARO MECÂNICO COM BETONEIRA 400 L. AF_05/2021 | M3
1.3.4.8 | SERVIÇO | SBC | 1.3.4.8 | 103670 | LANÇAMENTO COM USO DE BALDES, ADENSAMENTO E ACABAMENTO DE CONCRETO EM ESTRUTURAS. AF_02/2022 | M3
1.3.5 |  |  |  |  | PILARES TÉRREO
1.3.5.1 | SERVIÇO | SBC | 1.3.5.1 | 92443 | MONTAGEM E DESMONTAGEM DE FÔRMA DE PILARES RETANGULARES E ESTRUTURAS SIMILARES, PÉ-DIREITO SIMPLES, EM CHAPA DE MADEIRA COMPENSADA PLASTIFICADA, 18 UTILIZAÇÕES. AF_09/2020 | M2
1.3.5.2 | SERVIÇO | SBC | 1.3.5.2 | 92759 | ARMAÇÃO DE PILAR OU VIGA DE ESTRUTURA CONVENCIONAL DE CONCRETO ARMADO UTILIZANDO AÇO CA-60 DE 5,0 MM - MONTAGEM. AF_06/2022 | KG
1.3.5.3 | SERVIÇO | SBC | 1.3.5.3 | 92762 | ARMAÇÃO DE PILAR OU VIGA DE ESTRUTURA CONVENCIONAL DE CONCRETO ARMADO UTILIZANDO AÇO CA-50 DE 10,0 MM - MONTAGEM. AF_06/2022 | KG
1.3.5.4 | SERVIÇO | SBC | 1.3.5.4 | 92763 | ARMAÇÃO DE PILAR OU VIGA DE ESTRUTURA CONVENCIONAL DE CONCRETO ARMADO UTILIZANDO AÇO CA-50 DE 12,5 MM - MONTAGEM. AF_06/2022 | KG
1.3.5.5 | SERVIÇO | SBC | 1.3.5.5 | 94965 | CONCRETO FCK = 25MPA, TRAÇO 1:2,3:2,7 (EM MASSA SECA DE CIMENTO/ AREIA MÉDIA/ BRITA 1) - PREPARO MECÂNICO COM BETONEIRA 400 L. AF_05/2021 | M3
1.3.5.6 | SERVIÇO | SBC | 1.3.5.6 | 103670 | LANÇAMENTO COM USO DE BALDES, ADENSAMENTO E ACABAMENTO DE CONCRETO EM ESTRUTURAS. AF_02/2022 | M3
1.3.6 |  |  |  |  | VIGAS PLATIBANDA
1.3.6.1 | SERVIÇO | SBC | 1.3.6.1 | 92479 | MONTAGEM E DESMONTAGEM DE FÔRMA DE VIGA, ESCORAMENTO COM GARFO DE MADEIRA, PÉ-DIREITO SIMPLES, EM CHAPA DE MADEIRA PLASTIFICADA, 18 UTILIZAÇÕES. AF_09/2020 | M2
1.3.6.2 | SERVIÇO | SBC | 1.3.6.2 | 92759 | ARMAÇÃO DE PILAR OU VIGA DE ESTRUTURA CONVENCIONAL DE CONCRETO ARMADO UTILIZANDO AÇO CA-60 DE 5,0 MM - MONTAGEM. AF_06/2022 | KG
1.3.6.3 | SERVIÇO | SBC | 1.3.6.3 | 92760 | ARMAÇÃO DE PILAR OU VIGA DE ESTRUTURA CONVENCIONAL DE CONCRETO ARMADO UTILIZANDO AÇO CA-50 DE 6,3 MM - MONTAGEM. AF_06/2022 | KG
1.3.6.4 | SERVIÇO | SBC | 1.3.6.4 | 92761 | ARMAÇÃO DE PILAR OU VIGA DE ESTRUTURA CONVENCIONAL DE CONCRETO ARMADO UTILIZANDO AÇO CA-50 DE 8,0 MM - MONTAGEM. AF_06/2022 | KG
1.3.6.5 | SERVIÇO | SBC | 1.3.6.5 | 92762 | ARMAÇÃO DE PILAR OU VIGA DE ESTRUTURA CONVENCIONAL DE CONCRETO ARMADO UTILIZANDO AÇO CA-50 DE 10,0 MM - MONTAGEM. AF_06/2022 | KG
1.3.6.6 | SERVIÇO | SBC | 1.3.6.6 | 92763 | ARMAÇÃO DE PILAR OU VIGA DE ESTRUTURA CONVENCIONAL DE CONCRETO ARMADO UTILIZANDO AÇO CA-50 DE 12,5 MM - MONTAGEM. AF_06/2022 | KG
1.3.6.7 | SERVIÇO | SBC | 1.3.6.7 | 94965 | CONCRETO FCK = 25MPA, TRAÇO 1:2,3:2,7 (EM MASSA SECA DE CIMENTO/ AREIA MÉDIA/ BRITA 1) - PREPARO MECÂNICO COM BETONEIRA 400 L. AF_05/2021 | M3
1.3.6.8 | SERVIÇO | SBC | 1.3.6.8 | 103670 | LANÇAMENTO COM USO DE BALDES, ADENSAMENTO E ACABAMENTO DE CONCRETO EM ESTRUTURAS. AF_02/2022 | M3
1.3.7 |  |  |  |  | PILARES PLATIBANDA
1.3.7.1 | SERVIÇO | SBC | 1.3.7.1 | 92443 | MONTAGEM E DESMONTAGEM DE FÔRMA DE PILARES RETANGULARES E ESTRUTURAS SIMILARES, PÉ-DIREITO SIMPLES, EM CHAPA DE MADEIRA COMPENSADA PLASTIFICADA, 18 UTILIZAÇÕES. AF_09/2020 | M2
1.3.7.2 | SERVIÇO | SBC | 1.3.7.2 | 92759 | ARMAÇÃO DE PILAR OU VIGA DE ESTRUTURA CONVENCIONAL DE CONCRETO ARMADO UTILIZANDO AÇO CA-60 DE 5,0 MM - MONTAGEM. AF_06/2022 | KG
1.3.7.3 | SERVIÇO | SBC | 1.3.7.3 | 92762 | ARMAÇÃO DE PILAR OU VIGA DE ESTRUTURA CONVENCIONAL DE CONCRETO ARMADO UTILIZANDO AÇO CA-50 DE 10,0 MM - MONTAGEM. AF_06/2022 | KG
1.3.7.4 | SERVIÇO | SBC | 1.3.7.4 | 94965 | CONCRETO FCK = 25MPA, TRAÇO 1:2,3:2,7 (EM MASSA SECA DE CIMENTO/ AREIA MÉDIA/ BRITA 1) - PREPARO MECÂNICO COM BETONEIRA 400 L. AF_05/2021 | M3
1.3.7.5 | SERVIÇO | SBC | 1.3.7.5 | 103670 | LANÇAMENTO COM USO DE BALDES, ADENSAMENTO E ACABAMENTO DE CONCRETO EM ESTRUTURAS. AF_02/2022 | M3
1.3.8 |  |  |  |  | LAJES
1.3.8.1 | SERVIÇO | SBC | 1.3.8.1 | 92267 | FABRICAÇÃO DE FÔRMA PARA LAJES, EM CHAPA DE MADEIRA COMPENSADA RESINADA, E = 17 MM. AF_09/2020 | M2
1.3.8.2 | SERVIÇO | SBC | 1.3.8.2 | 92767 | ARMAÇÃO DE LAJE DE ESTRUTURA CONVENCIONAL DE CONCRETO ARMADO UTILIZANDO AÇO CA-60 DE 4,2 MM - MONTAGEM. AF_06/2022 | KG
1.3.8.3 | SERVIÇO | SBC | 1.3.8.3 | 92768 | ARMAÇÃO DE LAJE DE ESTRUTURA CONVENCIONAL DE CONCRETO ARMADO UTILIZANDO AÇO CA-60 DE 5,0 MM - MONTAGEM. AF_06/2022 | KG
1.3.8.4 | SERVIÇO | SBC | 1.3.8.4 | 92769 | ARMAÇÃO DE LAJE DE ESTRUTURA CONVENCIONAL DE CONCRETO ARMADO UTILIZANDO AÇO CA-50 DE 6,3 MM - MONTAGEM. AF_06/2022 | KG
1.3.8.5 | SERVIÇO | SBC | 1.3.8.5 | 92770 | ARMAÇÃO DE LAJE DE ESTRUTURA CONVENCIONAL DE CONCRETO ARMADO UTILIZANDO AÇO CA-50 DE 8,0 MM - MONTAGEM. AF_06/2022 | KG
1.3.8.6 | SERVIÇO | SBC | 1.3.8.6 | 94965 | CONCRETO FCK = 25MPA, TRAÇO 1:2,3:2,7 (EM MASSA SECA DE CIMENTO/ AREIA MÉDIA/ BRITA 1) - PREPARO MECÂNICO COM BETONEIRA 400 L. AF_05/2021 | M3
1.3.8.7 | SERVIÇO | SBC | 1.3.8.7 | 103673 | LANÇAMENTO COM USO DE BOMBA, ADENSAMENTO E ACABAMENTO DE CONCRETO EM ESTRUTURAS. AF_02/2022 | M3
1.3.8.8 | SERVIÇO | SBC | 1.3.8.8 | 701000119 | IMPERMEABILIZACAO DE LAJES E MARQUISES UTILIZANDO VIAPOL LAJE ALUMINIO 3MM DA VIAPOL OU SIMILAR E PINTURA ASFALTICA PRIMER (UMA DEMAO) - FORNECIMENTO E APLICACAO | M2
1.3.8.9 | SERVIÇO | SBC | 1.3.8.9 | 601003180 | LAJE PRE-FABRICADA PROTENDIDA BETA 12 (8CM DE TRILHO + 4CM DE CAPA), CONCRETO USINADO BOMBEADO FCK=25,0MPA, CONS=0,0441M3/M2, EPS/CERAMICA H8-40, INTEREIXO 40CM, SOBREC.=340KG/M2, VAOS ATE 4,60M, VIGUETAS 5 FIOS DE ACO (EXCL. ESC. E FERRAGENS) | M2
1.4 |  |  |  |  | VEDAÇÃO | [5 empty] | #DIV/0!
1.4.1 |  |  |  |  | PAREDES
1.4.1.1 | SERVIÇO | SBC | 1.4.1.1 | 103330 | ALVENARIA DE VEDAÇÃO DE BLOCOS CERÂMICOS FURADOS NA HORIZONTAL DE 11,5X19X19 CM (ESPESSURA 11,5 CM) E ARGAMASSA DE ASSENTAMENTO COM PREPARO EM BETONEIRA. AF_12/2021 | M2
1.4.1.2 | SERVIÇO | SBC | 1.4.1.2 | 93200 | FIXAÇÃO (ENCUNHAMENTO) DE ALVENARIA DE VEDAÇÃO COM ARGAMASSA APLICADA COM BISNAGA. AF_03/2024 | M
1.4.1.3 | SERVIÇO | SBC | 1.4.1.3 | 101166 | ALVENARIA DE EMBASAMENTO COM BLOCO ESTRUTURAL DE CERÂMICA, DE 14X19X29CM E ARGAMASSA DE ASSENTAMENTO COM PREPARO EM BETONEIRA. AF_05/2020 | M3
1.4.2 |  |  |  |  | VERGA/CONTRAVERGA
1.4.2.1 | SERVIÇO | SBC | 1.4.2.1 | 105021 | VERGA PRÉ-MOLDADA COM ATÉ 1,5 M DE VÃO, ESPESSURA DE *15* CM. AF_03/2024 | M
1.4.2.2 | SERVIÇO | SBC | 1.4.2.2 | 105025 | VERGA MOLDADA IN LOCO COM UTILIZAÇÃO DE BLOCOS CANALETA, ESPESSURA DE *15* CM. AF_03/2024 | M
1.4.2.3 | SERVIÇO | SBC | 1.4.2.3 | 105027 | CONTRAVERGA PRÉ-MOLDADA, ESPESSURA DE *15* CM. AF_03/2024 | M
1.5 |  |  |  |  | COBERTURA | [5 empty] | #DIV/0!
1.5.1 | SERVIÇO | SBC | 1.5.1 | CPU-CB 01 | TELHAMENTO COM TELHA (SEMI-SANDUÍCHE) DE AÇO GALVANIZADO TERMOACÚSTICA SIMPLES 0,43MM COM ATÉ DUAS ÁGUAS, INCLUSO IÇAMENTO | M2
1.5.2 | SERVIÇO | SBC | 1.5.2 | 92580 | TRAMA DE AÇO COMPOSTA POR TERÇAS PARA TELHADOS DE ATÉ 2 ÁGUAS PARA TELHA ONDULADA DE FIBROCIMENTO, METÁLICA, PLÁSTICA OU TERMOACÚSTICA, INCLUSO TRANSPORTE VERTICAL. AF_07/2019 | M2
1.5.3 | SERVIÇO | SBC | 1.5.3 | 901000135 | FORNECIMENTO, MONTAGEM E INSTALACAO DE ESTRUTURA METALICA, COM LIGACAO SOLDADAS, INCLUSOS PERFIS METALICOS, CHAPA METALICAS, MAO DE OBRA E TRANSPORTE COM GUINDALTO - FORNECIMENTO E INSTALACAO | KG |  |  |  |  | usei esse código por causa do valor
1.5.4 | SERVIÇO | SBC | 1.5.4 | 1001000135 | CUMEEIRA PARA TELHA GALVALUME TRAPEZOIDAL, ESPESSURA 0,43MM | M
1.5.5 | SERVIÇO | SBC | 1.5.5 | 94231 | RUFO EM CHAPA DE AÇO GALVANIZADO NÚMERO 24, CORTE DE 25 CM, INCLUSO TRANSPORTE VERTICAL. AF_07/2019 | M
1.5.6 | SERVIÇO | SBC | 1.5.6 | 101979 | CHAPIM (RUFO CAPA) EM AÇO GALVANIZADO, CORTE 33. AF_11/2020 | M
1.6 |  |  |  |  | REVESTIMENTO DE PAREDES E TETOS | [5 empty] | #DIV/0!
1.6.1 |  |  |  |  | REVESTIMENTO DE PAREDES
1.6.1.1 | SERVIÇO | SBC | 1.6.1.1 | 1501000100 | CHAPISCO PARA PAREDES EXTERNAS E INTERNAS COM ARGAMASSA DE CIMENTO E AREIA NO TRACO 1:3 | M2
1.6.1.2 | SERVIÇO | SBC | 1.6.1.2 | 104951 | MASSA ÚNICA, EM ARGAMASSA TRAÇO 1:2:8, PREPARO MECÂNICO, APLICADA MANUALMENTE EM PAREDES INTERNAS DE AMBIENTES COM ÁREA MAIOR QUE 10M², E = 17,5MM, COM TALISCAS. AF_03/2024 | M2
1.6.1.3 | SERVIÇO | SBC | 1.6.1.3 | 87775 | EMBOÇO OU MASSA ÚNICA EM ARGAMASSA TRAÇO 1:2:8, PREPARO MECÂNICO COM BETONEIRA 400 L, APLICADA MANUALMENTE EM PANOS DE FACHADA COM PRESENÇA DE VÃOS, ESPESSURA DE 25 MM. AF_08/2022 | M2
1.6.1.4 | SERVIÇO | SBC | 1.6.1.4 | 87549 | EMBOÇO, EM ARGAMASSA TRAÇO 1:2:8, PREPARO MECÂNICO, APLICADO MANUALMENTE EM PAREDES INTERNAS DE AMBIENTES COM ÁREA ENTRE 5M² E 10M², E = 10MM, COM TALISCAS. AF_03/2024 | M2
1.6.1.5 | SERVIÇO | SBC | 1.6.1.5 | 87273 | REVESTIMENTO CERÂMICO PARA PAREDES INTERNAS COM PLACAS TIPO ESMALTADA EXTRA DE DIMENSÕES 33X45 CM APLICADAS NA ALTURA INTEIRA DAS PAREDES. AF_02/2023_PE | M2
1.6.2 |  |  |  |  | REVESTIMENTO DE TETO
1.6.2.1 | SERVIÇO | SBC | 1.6.2.1 | 1601000100 | CHAPISCO PARA TETO COM ARGAMASSA DE CIMENTO E AREIA NO TRACO 1:3 | M2
1.6.2.2 | SERVIÇO | SBC | 1.6.2.2 | 96113 | FORRO EM PLACAS DE GESSO, PARA AMBIENTES COMERCIAIS. AF_08/2023_PS | M2
1.6.2.3 | SERVIÇO | SBC | 1.6.2.3 | 96121 | ACABAMENTOS PARA FORRO (RODA-FORRO EM PERFIL METÁLICO E PLÁSTICO). AF_08/2023 | M
1.7 |  |  |  |  | ESQUADRIAS, FERRAGENS E VIDROS | [5 empty] | #DIV/0!
1.7.1 |  |  |  |  | JANELAS
1.7.1.1 | SERVIÇO | SBC | 1.7.1.1 | CPU-ES 01 | JANELA MAXIM-AR EM ALUMINIO COM ACABAMENTO ANODIZADO FOSCO NA COR PRETA/BRANCA, COM CONTRAMARCO, INCLUSIVE VIDRO E=6MM - FORNECIMENTO E INSTALACAO | M2 | [7 empty] | PADRÃO DE VIDROS TODOS TEMPERADOS
1.7.1.2 | SERVIÇO | SBC | 1.7.1.2 | 102168 | INSTALAÇÃO DE VIDRO LISO INCOLOR, E = 8 MM, EM ESQUADRIA DE ALUMÍNIO OU PVC, FIXADO COM BAGUETE. AF_01/2021_PS | M2
1.7.1.3 | SERVIÇO | SBC | 1.7.1.3 | CPU-ES 02 | JANELA DE AÇO DE CORRER COM 4 FOLHAS PARA VIDRO, COM BATENTE, FERRAGENS E PINTURA ANTICORROSIVA. INCLUSIVE VIDROS E=8MM, ALIZAR E CONTRAMARCO. FORNECIMENTO E INSTALAÇÃO | M2 | [7 empty] | JANELAS:
*MAXIM AR ALUMÍNIO: 6MM
1.7.2 |  |  |  |  | PORTAS | [8 empty] | *BASCULANTE BLINDEX: 8MM
1.7.2.1 | SERVIÇO | SBC | 1.7.2.1 | 91341 | PORTA EM ALUMÍNIO DE ABRIR TIPO VENEZIANA COM GUARNIÇÃO, FIXAÇÃO COM PARAFUSOS - FORNECIMENTO E INSTALAÇÃO. AF_12/2019 | M2 | [7 empty] | *CORRER ALUMÍNIO: 6MM
1.7.2.2 | SERVIÇO | SBC | 1.7.2.2 | 1101002010 | PORTA EM CHAPA VINCADA - 1 FOLHA, INCLUSIVE ACABAMENTO E FERRAGENS - ANEXO A-045 (ESQ.) | M2 | [7 empty] | *CORRER BLINDEX: 8MM
1.7.2.3 | SERVIÇO | SBC | 1.7.2.3 | 1101004034 | PORTA DE CORRER EM ALUMINIO COM ACABAMENTO ANODIZADO FOSCO NA COR PRETA/BRANCA, CONTRAMARCO, INCLUSIVE VIDROS | M2
PORTAS:
1.8 |  |  |  |  | PISO | [5 empty] | #DIV/0! |  |  | *CORRER BLINDEX: 10MM
1.8.1 |  |  |  |  | CONTRAPISO | [8 empty] | *CORRER ALUMÍNIO: 6MM
1.8.1.1 | SERVIÇO | SBC | 1.8.1.1 | 95241 | LASTRO DE CONCRETO MAGRO, APLICADO EM PISOS, LAJES SOBRE SOLO OU RADIERS, ESPESSURA DE 5 CM. AF_01/2024 | M2
1.8.1.2 | SERVIÇO | SBC | 1.8.1.2 | 1701000116 | REGULARIZACAO SARRAFEADA PARA REVESTIMENTO DE PISO COM ARGAMASSA DE CIMENTO E AREIA NO TRACO 1:3, NA(S) ESPESSURA(S):- 2 CM | M2
1.8.2 |  |  |  |  | REVESTIMENTO
1.8.2.1 | SERVIÇO | SBC | 1.8.2.1 | 87261 | REVESTIMENTO CERÂMICO PARA PISO COM PLACAS TIPO PORCELANATO DE DIMENSÕES 60X60 CM APLICADA EM AMBIENTES DE ÁREA MENOR QUE 5 M². AF_02/2023_PE | M2
1.8.2.2 | SERVIÇO | SBC | 1.8.2.2 | 87262 | REVESTIMENTO CERÂMICO PARA PISO COM PLACAS TIPO PORCELANATO DE DIMENSÕES 60X60 CM APLICADA EM AMBIENTES DE ÁREA ENTRE 5 M² E 10 M². AF_02/2023_PE | M2
1.8.2.3 | SERVIÇO | SBC | 1.8.2.3 | 87263 | REVESTIMENTO CERÂMICO PARA PISO COM PLACAS TIPO PORCELANATO DE DIMENSÕES 60X60 CM APLICADA EM AMBIENTES DE ÁREA MAIOR QUE 10 M². AF_02/2023_PE | M2
1.8.2.7 | SERVIÇO | SBC | 1.8.2.7 | 1701000109 | RODAPE TIPO PORCELANATO ACETINADO, LINHA MADRI, BORDA RETIFICADA, DA DELTA OU SIMILAR, H=11CM, ASSENTADO COM ARGAMASSA IDEM AO PISO | M
1.9 |  |  |  |  | HIDROSSANITÁRIO | [5 empty] | #DIV/0!
1.9.1 |  |  |  |  | ALIMENTAÇÃO
1.9.1.1 | SERVIÇO | SBC | 1.9.1.1 | 89353 | REGISTRO DE GAVETA BRUTO, LATÃO, ROSCÁVEL, 3/4" - FORNECIMENTO E INSTALAÇÃO. AF_08/2021 | UN
1.9.1.2 | SERVIÇO | SBC | 1.9.1.2 | 89383 | ADAPTADOR CURTO COM BOLSA E ROSCA PARA REGISTRO, PVC, SOLDÁVEL, DN 25MM X 3/4 , INSTALADO EM RAMAL OU SUB-RAMAL DE ÁGUA - FORNECIMENTO E INSTALAÇÃO. AF_06/2022 | UN
1.9.1.3 | SERVIÇO | SBC | 1.9.1.3 | 89408 | JOELHO 90 GRAUS, PVC, SOLDÁVEL, DN 25MM, INSTALADO EM RAMAL DE DISTRIBUIÇÃO DE ÁGUA - FORNECIMENTO E INSTALAÇÃO. AF_06/2022 | UN
1.9.1.4 | SERVIÇO | SBC | 1.9.1.4 | 89402 | TUBO, PVC, SOLDÁVEL, DN 25MM, INSTALADO EM RAMAL DE DISTRIBUIÇÃO DE ÁGUA - FORNECIMENTO E INSTALAÇÃO. AF_06/2022 | M
1.9.1.5 | SERVIÇO | SBC | 1.9.1.5 | 102605 | CAIXA D´ÁGUA EM POLIETILENO, 500 LITROS - FORNECIMENTO E INSTALAÇÃO. AF_06/2021 | UN
1.9.2 |  |  |  |  | ESGOTO
1.9.2.1 | SERVIÇO | SBC | 1.9.2.1 | 97902 | CAIXA ENTERRADA HIDRÁULICA RETANGULAR EM ALVENARIA COM TIJOLOS CERÂMICOS MACIÇOS, DIMENSÕES INTERNAS: 0,6X0,6X0,6 M PARA REDE DE ESGOTO. AF_12/2020 | UN
1.9.2.2 | SERVIÇO | SBC | 1.9.2.2 | 104328 | CAIXA SIFONADA, COM GRELHA QUADRADA, PVC, DN 150 X 150 X 50 MM, JUNTA SOLDÁVEL, FORNECIDA E INSTALADA EM RAMAL DE DESCARGA OU EM RAMAL DE ESGOTO SANITÁRIO. AF_08/2022 | UN
1.9.2.3 | SERVIÇO | SBC | 1.9.2.3 | 89728 | CURVA CURTA 90 GRAUS, PVC, SERIE NORMAL, ESGOTO PREDIAL, DN 40 MM, JUNTA SOLDÁVEL, FORNECIDO E INSTALADO EM RAMAL DE DESCARGA OU RAMAL DE ESGOTO SANITÁRIO. AF_08/2022 | UN
1.9.2.4 | SERVIÇO | SBC | 1.9.2.4 | 89746 | JOELHO 45 GRAUS, PVC, SERIE NORMAL, ESGOTO PREDIAL, DN 100 MM, JUNTA ELÁSTICA, FORNECIDO E INSTALADO EM RAMAL DE DESCARGA OU RAMAL DE ESGOTO SANITÁRIO. AF_08/2022 | UN
1.9.2.5 | SERVIÇO | SBC | 1.9.2.5 | 89802 | JOELHO 45 GRAUS, PVC, SERIE NORMAL, ESGOTO PREDIAL, DN 50 MM, JUNTA ELÁSTICA, FORNECIDO E INSTALADO EM PRUMADA DE ESGOTO SANITÁRIO OU VENTILAÇÃO. AF_08/2022 | UN
1.9.2.6 | SERVIÇO | SBC | 1.9.2.6 | 89744 | JOELHO 90 GRAUS, PVC, SERIE NORMAL, ESGOTO PREDIAL, DN 100 MM, JUNTA ELÁSTICA, FORNECIDO E INSTALADO EM RAMAL DE DESCARGA OU RAMAL DE ESGOTO SANITÁRIO. AF_08/2022 | UN
1.9.2.7 | SERVIÇO | SBC | 1.9.2.7 | 1301005024 | JOELHO PVC, COM BOLSA E ANEL, 90 GRAUS, DN 40 X *38* MM, SERIE NORMAL, PARA ESGOTO PREDIAL - FORNECIMENTO E INSTALACAO | UN
1.9.2.8 | SERVIÇO | SBC | 1.9.2.8 | 89778 | LUVA SIMPLES, PVC, SERIE NORMAL, ESGOTO PREDIAL, DN 100 MM, JUNTA ELÁSTICA, FORNECIDO E INSTALADO EM RAMAL DE DESCARGA OU RAMAL DE ESGOTO SANITÁRIO. AF_08/2022 | UN
1.9.2.9 | SERVIÇO | SBC | 1.9.2.9 | 89714 | TUBO PVC, SERIE NORMAL, ESGOTO PREDIAL, DN 100 MM, FORNECIDO E INSTALADO EM RAMAL DE DESCARGA OU RAMAL DE ESGOTO SANITÁRIO. AF_08/2022 | M
1.9.2.10 | SERVIÇO | SBC | 1.9.2.10 | 89712 | TUBO PVC, SERIE NORMAL, ESGOTO PREDIAL, DN 50 MM, FORNECIDO E INSTALADO EM RAMAL DE DESCARGA OU RAMAL DE ESGOTO SANITÁRIO. AF_08/2022 | M
1.9.2.11 | SERVIÇO | SBC | 1.9.2.11 | 89711 | TUBO PVC, SERIE NORMAL, ESGOTO PREDIAL, DN 40 MM, FORNECIDO E INSTALADO EM RAMAL DE DESCARGA OU RAMAL DE ESGOTO SANITÁRIO. AF_08/2022 | M
1.9.2.25 | SERVIÇO | SBC | 1.9.2.25 | 1401000108 | ESCAVACAO (MANUAL) DE VALAS, PARA ASSENTAMENTO DE TUBOS, COM DIAMETROS ATE 4" | M
1.9.2.26 | SERVIÇO | SBC | 1.9.2.26 | 1301001070 | REATERRO (MANUAL) DE VALAS | M
1.9.3 |  |  |  |  | VENTILAÇÃO
1.9.3.1 | SERVIÇO | SBC | 1.9.3.1 | 89731 | JOELHO 90 GRAUS, PVC, SERIE NORMAL, ESGOTO PREDIAL, DN 50 MM, JUNTA ELÁSTICA, FORNECIDO E INSTALADO EM RAMAL DE DESCARGA OU RAMAL DE ESGOTO SANITÁRIO. AF_08/2022 | UN
1.9.3.2 | SERVIÇO | SBC | 1.9.3.2 | 89753 | LUVA SIMPLES, PVC, SERIE NORMAL, ESGOTO PREDIAL, DN 50 MM, JUNTA ELÁSTICA, FORNECIDO E INSTALADO EM RAMAL DE DESCARGA OU RAMAL DE ESGOTO SANITÁRIO. AF_08/2022 | UN
1.9.3.3 | SERVIÇO | SBC | 1.9.3.3 | 104348 | TERMINAL DE VENTILAÇÃO, PVC, SÉRIE NORMAL, ESGOTO PREDIAL, DN 50 MM, JUNTA SOLDÁVEL, FORNECIDO E INSTALADO EM PRUMADA DE ESGOTO SANITÁRIO OU VENTILAÇÃO. AF_08/2022 | UN
1.9.3.4 | SERVIÇO | SBC | 1.9.3.4 | 89712 | TUBO PVC, SERIE NORMAL, ESGOTO PREDIAL, DN 50 MM, FORNECIDO E INSTALADO EM RAMAL DE DESCARGA OU RAMAL DE ESGOTO SANITÁRIO. AF_08/2022 | M
1.9.3.5 | SERVIÇO | SBC | 1.9.3.5 | 89784 | TE, PVC, SERIE NORMAL, ESGOTO PREDIAL, DN 50 X 50 MM, JUNTA ELÁSTICA, FORNECIDO E INSTALADO EM RAMAL DE DESCARGA OU RAMAL DE ESGOTO SANITÁRIO. AF_08/2022 | UN
1.9.4 |  |  |  |  | HIDRÁULICA
1.9.4.1 | SERVIÇO | SBC | 1.9.4.1 | 94497 | REGISTRO DE GAVETA BRUTO, LATÃO, ROSCÁVEL, 1 1/2" - FORNECIMENTO E INSTALAÇÃO. AF_08/2021 | UN
1.9.4.2 | SERVIÇO | SBC | 1.9.4.2 | 89353 | REGISTRO DE GAVETA BRUTO, LATÃO, ROSCÁVEL, 3/4" - FORNECIMENTO E INSTALAÇÃO. AF_08/2021 | UN
1.9.4.3 | SERVIÇO | SBC | 1.9.4.3 | 89383 | ADAPTADOR CURTO COM BOLSA E ROSCA PARA REGISTRO, PVC, SOLDÁVEL, DN 25MM X 3/4 , INSTALADO EM RAMAL OU SUB-RAMAL DE ÁGUA - FORNECIMENTO E INSTALAÇÃO. AF_06/2022 | UN
1.9.4.4 | SERVIÇO | SBC | 1.9.4.4 | 94662 | ADAPTADOR CURTO COM BOLSA E ROSCA PARA REGISTRO, PVC, SOLDÁVEL, DN 50 MM X 1 1/2", INSTALADO EM RESERVAÇÃO PREDIAL DE ÁGUA - FORNECIMENTO E INSTALAÇÃO. AF_04/2024 | UN
1.9.4.5 | SERVIÇO | SBC | 1.9.4.5 | 103966 | BUCHA DE REDUÇÃO, LONGA, PVC, SOLDÁVEL, DN 50 X 25 MM, INSTALADO EM PRUMADA DE ÁGUA - FORNECIMENTO E INSTALAÇÃO. AF_06/2022 | UN
1.9.4.6 | SERVIÇO | SBC | 1.9.4.6 | 89502 | JOELHO 45 GRAUS, PVC, SOLDÁVEL, DN 50MM, INSTALADO EM PRUMADA DE ÁGUA - FORNECIMENTO E INSTALAÇÃO. AF_06/2022 | UN
1.9.4.7 | SERVIÇO | SBC | 1.9.4.7 | 89408 | JOELHO 90 GRAUS, PVC, SOLDÁVEL, DN 25MM, INSTALADO EM RAMAL DE DISTRIBUIÇÃO DE ÁGUA - FORNECIMENTO E INSTALAÇÃO. AF_06/2022 | UN
1.9.4.8 | SERVIÇO | SBC | 1.9.4.8 | 94678 | JOELHO 90 GRAUS, PVC, SOLDÁVEL, DN 50 MM INSTALADO EM RESERVAÇÃO PREDIAL DE ÁGUA - FORNECIMENTO E INSTALAÇÃO. AF_04/2024 | UN
1.9.4.9 | SERVIÇO | SBC | 1.9.4.9 | 89424 | LUVA, PVC, SOLDÁVEL, DN 25MM, INSTALADO EM RAMAL DE DISTRIBUIÇÃO DE ÁGUA - FORNECIMENTO E INSTALAÇÃO. AF_06/2022 | UN
1.9.4.10 | SERVIÇO | SBC | 1.9.4.10 | 94663 | LUVA, PVC, SOLDÁVEL, DN 50 MM, INSTALADO EM RESERVAÇÃO PREDIAL DE ÁGUA - FORNECIMENTO E INSTALAÇÃO. AF_04/2024 | UN
1.9.4.11 | SERVIÇO | SBC | 1.9.4.11 | 89402 | TUBO, PVC, SOLDÁVEL, DN 25MM, INSTALADO EM RAMAL DE DISTRIBUIÇÃO DE ÁGUA - FORNECIMENTO E INSTALAÇÃO. AF_06/2022 | M
1.9.4.12 | SERVIÇO | SBC | 1.9.4.12 | 94651 | TUBO, PVC, SOLDÁVEL, DN 50 MM, INSTALADO EM RESERVAÇÃO PREDIAL DE ÁGUA - FORNECIMENTO E INSTALAÇÃO. AF_04/2024 | M
1.9.4.13 | SERVIÇO | SBC | 1.9.4.13 | 89625 | TE, PVC, SOLDÁVEL, DN 50MM, INSTALADO EM PRUMADA DE ÁGUA - FORNECIMENTO E INSTALAÇÃO. AF_06/2022 | UN
1.9.4.14 | SERVIÇO | SBC | 1.9.4.14 | 90373 | JOELHO 90 GRAUS COM BUCHA DE LATÃO, PVC, SOLDÁVEL, DN 25MM, X 1/2 INSTALADO EM RAMAL OU SUB-RAMAL DE ÁGUA - FORNECIMENTO E INSTALAÇÃO. AF_06/2022 | UN
1.9.4.15 | SERVIÇO | SBC | 1.9.4.15 | 89396 | TÊ COM BUCHA DE LATÃO NA BOLSA CENTRAL, PVC, SOLDÁVEL, DN 25MM X 1/2 , INSTALADO EM RAMAL OU SUB-RAMAL DE ÁGUA - FORNECIMENTO E INSTALAÇÃO. AF_06/2022 | UN
1.9.4.16 | SERVIÇO | SBC | 1.9.4.16 | 102605 | CAIXA D´ÁGUA EM POLIETILENO, 500 LITROS - FORNECIMENTO E INSTALAÇÃO. AF_06/2021 | UN
1.9.4.17 | SERVIÇO | SBC | 1.9.4.17 | 94497 | REGISTRO DE GAVETA BRUTO, LATÃO, ROSCÁVEL, 1 1/2" - FORNECIMENTO E INSTALAÇÃO. AF_08/2021 | UN
1.9.4.18 | SERVIÇO | SBC | 1.9.4.18 | 94498 | REGISTRO DE GAVETA BRUTO, LATÃO, ROSCÁVEL, 2" - FORNECIMENTO E INSTALAÇÃO. AF_08/2021 | UN
1.9.4.19 | SERVIÇO | SBC | 1.9.4.19 | 94662 | ADAPTADOR CURTO COM BOLSA E ROSCA PARA REGISTRO, PVC, SOLDÁVEL, DN 50 MM X 1 1/2", INSTALADO EM RESERVAÇÃO PREDIAL DE ÁGUA - FORNECIMENTO E INSTALAÇÃO. AF_04/2024 | UN
1.9.4.20 | SERVIÇO | SBC | 1.9.4.20 | 89595 | ADAPTADOR CURTO COM BOLSA E ROSCA PARA REGISTRO, PVC, SOLDÁVEL, DN 50MM X 1.1/4 , INSTALADO EM PRUMADA DE ÁGUA - FORNECIMENTO E INSTALAÇÃO. AF_06/2022 | UN
1.9.4.21 | SERVIÇO | SBC | 1.9.4.21 | 94664 | ADAPTADOR CURTO COM BOLSA E ROSCA PARA REGISTRO, PVC, SOLDÁVEL, DN 60 MM X 2", INSTALADO EM RESERVAÇÃO PREDIAL DE ÁGUA - FORNECIMENTO E INSTALAÇÃO. AF_04/2024 | UN
1.9.4.22 | SERVIÇO | SBC | 1.9.4.22 | 103959 | BUCHA DE REDUÇÃO, CURTA, PVC, SOLDÁVEL, DN 60 X 50 MM, INSTALADO EM PRUMADA DE ÁGUA - FORNECIMENTO E INSTALAÇÃO. AF_06/2022 | UN
1.9.4.23 | SERVIÇO | SBC | 1.9.4.23 | 94678 | JOELHO 90 GRAUS, PVC, SOLDÁVEL, DN 50 MM INSTALADO EM RESERVAÇÃO PREDIAL DE ÁGUA - FORNECIMENTO E INSTALAÇÃO. AF_04/2024 | UN
1.9.4.24 | SERVIÇO | SBC | 1.9.4.24 | 94680 | JOELHO 90 GRAUS, PVC, SOLDÁVEL, DN 60 MM INSTALADO EM RESERVAÇÃO PREDIAL DE ÁGUA - FORNECIMENTO E INSTALAÇÃO. AF_04/2024 | UN
1.9.4.25 | SERVIÇO | SBC | 1.9.4.25 | 94663 | LUVA, PVC, SOLDÁVEL, DN 50 MM, INSTALADO EM RESERVAÇÃO PREDIAL DE ÁGUA - FORNECIMENTO E INSTALAÇÃO. AF_04/2024 | UN
1.9.4.26 | SERVIÇO | SBC | 1.9.4.26 | 89448 | TUBO, PVC, SOLDÁVEL, DN 40MM, INSTALADO EM PRUMADA DE ÁGUA - FORNECIMENTO E INSTALAÇÃO. AF_06/2022 | M
1.9.4.27 | SERVIÇO | SBC | 1.9.4.27 | 94651 | TUBO, PVC, SOLDÁVEL, DN 50 MM, INSTALADO EM RESERVAÇÃO PREDIAL DE ÁGUA - FORNECIMENTO E INSTALAÇÃO. AF_04/2024 | M
1.9.4.28 | SERVIÇO | SBC | 1.9.4.28 | 94652 | TUBO, PVC, SOLDÁVEL, DN 60 MM, INSTALADO EM RESERVAÇÃO PREDIAL DE ÁGUA - FORNECIMENTO E INSTALAÇÃO. AF_04/2024 | M
1.9.4.29 | SERVIÇO | SBC | 1.9.4.29 | 89625 | TE, PVC, SOLDÁVEL, DN 50MM, INSTALADO EM PRUMADA DE ÁGUA - FORNECIMENTO E INSTALAÇÃO. AF_06/2022 | UN
1.9.4.42 | SERVIÇO | SBC | 1.9.4.42 | 90443 | RASGO LINEAR MANUAL EM ALVENARIA, PARA RAMAIS/ DISTRIBUIÇÃO DE INSTALAÇÕES HIDRÁULICAS, DIÂMETROS MENORES OU IGUAIS A 40 MM. AF_09/2023 | M
1.9.4 |  |  |  |  | DRENO DE AR CONDICIONADO E PLUVIAL | [5 empty] | #DIV/0!
1.9.4.1 | SERVIÇO | SBC | 1.9.4.1 | CPU-HI 01 | CAIXA DE CAPTAÇÃO E TRANSBORDO PLUVIAL, NAS DIMENSÕES Ø1,00m e H=3,00m | UN
1.9.4.2 | SERVIÇO | SBC | 1.9.4.2 | 99253 | CAIXA ENTERRADA HIDRÁULICA RETANGULAR EM ALVENARIA COM TIJOLOS CERÂMICOS MACIÇOS, DIMENSÕES INTERNAS: 0,6X0,6X0,6 M PARA REDE DE DRENAGEM. AF_12/2020 | UN
1.9.4.3 | SERVIÇO | SBC | 1.9.4.3 | 94229 | CALHA EM CHAPA DE AÇO GALVANIZADO NÚMERO 24, DESENVOLVIMENTO DE 100 CM, INCLUSO TRANSPORTE VERTICAL. AF_07/2019 | M
1.9.4.4 | SERVIÇO | SBC | 1.9.4.4 | 89585 | JOELHO 45 GRAUS, PVC, SERIE R, ÁGUA PLUVIAL, DN 100 MM, JUNTA ELÁSTICA, FORNECIDO E INSTALADO EM CONDUTORES VERTICAIS DE ÁGUAS PLUVIAIS. AF_06/2022 | UN
1.9.4.5 | SERVIÇO | SBC | 1.9.4.5 | 89584 | JOELHO 90 GRAUS, PVC, SERIE R, ÁGUA PLUVIAL, DN 100 MM, JUNTA ELÁSTICA, FORNECIDO E INSTALADO EM CONDUTORES VERTICAIS DE ÁGUAS PLUVIAIS. AF_06/2022 | UN
1.9.4.6 | SERVIÇO | SBC | 1.9.4.6 | 89669 | LUVA SIMPLES, PVC, SERIE R, ÁGUA PLUVIAL, DN 100 MM, JUNTA ELÁSTICA, FORNECIDO E INSTALADO EM CONDUTORES VERTICAIS DE ÁGUAS PLUVIAIS. AF_06/2022 | UN
1.9.4.7 | SERVIÇO | SBC | 1.9.4.7 | 89677 | LUVA SIMPLES, PVC, SERIE R, ÁGUA PLUVIAL, DN 150 MM, JUNTA ELÁSTICA, FORNECIDO E INSTALADO EM CONDUTORES VERTICAIS DE ÁGUAS PLUVIAIS. AF_06/2022 | UN
1.9.4.8 | SERVIÇO | SBC | 1.9.4.8 | 89512 | TUBO PVC, SÉRIE R, ÁGUA PLUVIAL, DN 100 MM, FORNECIDO E INSTALADO EM RAMAL DE ENCAMINHAMENTO. AF_06/2022 | M
1.9.4.9 | SERVIÇO | SBC | 1.9.4.9 | 104166 | TUBO PVC, SÉRIE R, ÁGUA PLUVIAL, DN 150 MM, FORNECIDO E INSTALADO EM RAMAL DE ENCAMINHAMENTO. AF_06/2022 | M
1.9.4.10 | SERVIÇO | SBC | 1.9.4.10 | 70340 | CAIXA DE PASSAGEM P/ SPLIT 35X13X7CM DRENO INFERIOR DE PLAST | UN
1.9.4.11 | SERVIÇO | SBC | 1.9.4.11 | 89981 | LUVA SOLDÁVEL E COM BUCHA DE LATÃO, PVC, SOLDÁVEL, DN 32MM X 1 , INSTALADO EM PRUMADA DE ÁGUA FORNECIMENTO E INSTALAÇÃO. AF_06/2022 | UN
1.9.4.12 | SERVIÇO | SBC | 1.9.4.12 | 89867 | JOELHO 45 GRAUS, PVC, SOLDÁVEL, DN 25MM, INSTALADO EM DRENO DE AR-CONDICIONADO - FORNECIMENTO E INSTALAÇÃO. AF_08/2022 | UN
1.9.4.13 | SERVIÇO | SBC | 1.9.4.13 | 89866 | JOELHO 90 GRAUS, PVC, SOLDÁVEL, DN 25MM, INSTALADO EM DRENO DE AR-CONDICIONADO - FORNECIMENTO E INSTALAÇÃO. AF_08/2022 | UN
1.9.4.14 | SERVIÇO | SBC | 1.9.4.14 | 89413 | JOELHO 90 GRAUS, PVC, SOLDÁVEL, DN 32MM, INSTALADO EM RAMAL DE DISTRIBUIÇÃO DE ÁGUA - FORNECIMENTO E INSTALAÇÃO. AF_06/2022 | UN
1.9.4.15 | SERVIÇO | SBC | 1.9.4.15 | 89869 | TE, PVC, SOLDÁVEL, DN 25MM, INSTALADO EM DRENO DE AR-CONDICIONADO - FORNECIMENTO E INSTALAÇÃO. AF_08/2022 | UN
1.9.4.16 | SERVIÇO | SBC | 1.9.4.16 | 89424 | LUVA, PVC, SOLDÁVEL, DN 25MM, INSTALADO EM RAMAL DE DISTRIBUIÇÃO DE ÁGUA - FORNECIMENTO E INSTALAÇÃO. AF_06/2022 | UN
1.9.4.17 | SERVIÇO | SBC | 1.9.4.17 | 89402 | TUBO, PVC, SOLDÁVEL, DN 25MM, INSTALADO EM RAMAL DE DISTRIBUIÇÃO DE ÁGUA - FORNECIMENTO E INSTALAÇÃO. AF_06/2022 | M
1.9.4.18 | SERVIÇO | SBC | 1.9.4.19 | 104779 | RASGO LINEAR MECANIZADO EM ALVENARIA, PARA RAMAIS/ DISTRIBUIÇÃO DE INSTALAÇÕES HIDRÁULICAS, DIÂMETROS MENORES OU IGUAIS A 40 MM. AF_09/2023 | M
1.9.4.19 | SERVIÇO | SBC | 1.9.4.20 | 1401000108 | ESCAVACAO (MANUAL) DE VALAS, PARA ASSENTAMENTO DE TUBOS, COM DIAMETROS ATE 4" | M
1.9.4.20 | SERVIÇO | SBC | 1.9.4.21 | 1301001070 | REATERRO (MANUAL) DE VALAS | M
1.10 |  |  |  |  | LOUÇAS, METAIS E ACESSÓRIOS | [5 empty] | #DIV/0!
1.10.1 |  |  |  |  | ACESSÓRIOS PARA VASO SANITÁRIO
1.10.1.1 | SERVIÇO | SBC | 1.10.1.1 | 95470 | VASO SANITARIO SIFONADO CONVENCIONAL COM LOUÇA BRANCA, INCLUSO CONJUNTO DE LIGAÇÃO PARA BACIA SANITÁRIA AJUSTÁVEL - FORNECIMENTO E INSTALAÇÃO. AF_01/2020 | UN
1.10.1.2 | SERVIÇO | SBC | 1.10.1.2 | 1301002030 | PAPELEIRA PLASTICA TIPO DISPENSER PARA PAPEL HIGIENICO ROLAO - FORNECIMENTO E INSTALACAO | UN
1.10.1.3 | SERVIÇO | SBC | 1.10.1.3 | 100849 | ASSENTO SANITÁRIO CONVENCIONAL - FORNECIMENTO E INSTALACAO. AF_01/2020 | UN
1.10.2 |  |  |  |  | CUBAS, TANQUES E LAVATÓRIOS
1.10.2.1 | SERVIÇO | SBC | 1.10.2.1 | 86901 | CUBA DE EMBUTIR OVAL EM LOUÇA BRANCA, 35 X 50CM OU EQUIVALENTE - FORNECIMENTO E INSTALAÇÃO. AF_01/2020 | UN
1.10.3 |  |  |  |  | TORNEIRAS E ACESSÓRIOS
1.10.3.1 | SERVIÇO | SBC | 1.10.3.1 | 95547 | SABONETEIRA PLASTICA TIPO DISPENSER PARA SABONETE LIQUIDO COM RESERVATORIO 800 A 1500 ML, INCLUSO FIXAÇÃO. AF_01/2020 | UN
1.10.3.2 | SERVIÇO | SBC | 1.10.3.2 | 1301004064 | TOALHEIRO PLASTICO TIPO DISPENSER PARA PAPEL TOALHA INTERFOLHADO | UN
1.10.3.3 | SERVIÇO | SBC | 1.10.3.3 | 1301003066 | TORNEIRA PARA LAVATORIO DE ACIONAMENTO HIDROMECANICO, FECHAMENTO AUTOMATICO, ACABAMENTO L.C., PRESSMATIC MESA COMPACT, REF.17160606, 1/2" DA DOCOL OU SIMILAR | UN
1.11 |  |  |  |  | INSTALAÇÕES ELETRICAS E SPDA | [5 empty] | #DIV/0!
1.11.1 |  |  |  |  | ELÉTRICA
1.11.1.1 |  |  |  |  | CABO DE COBRE
1.11.1.1.1 | SERVIÇO | SBC | 1.11.1.1.1 | 92998 | CABO DE COBRE FLEXÍVEL ISOLADO, 185 MM², ANTI-CHAMA 0,6/1,0 KV, PARA REDE ENTERRADA DE DISTRIBUIÇÃO DE ENERGIA ELÉTRICA - FORNECIMENTO E INSTALAÇÃO. AF_12/2021 | M
1.11.1.1.2 | SERVIÇO | SBC | 1.11.1.1.2 | 91935 | CABO DE COBRE FLEXÍVEL ISOLADO, 16 MM², ANTI-CHAMA 0,6/1,0 KV, PARA CIRCUITOS TERMINAIS - FORNECIMENTO E INSTALAÇÃO. AF_03/2023 | M
1.11.1.1.3 | SERVIÇO | SBC | 1.11.1.1.3 | 92986 | CABO DE COBRE FLEXÍVEL ISOLADO, 35 MM², ANTI-CHAMA 0,6/1,0 KV, PARA REDE ENTERRADA DE DISTRIBUIÇÃO DE ENERGIA ELÉTRICA - FORNECIMENTO E INSTALAÇÃO. AF_12/2021 | M
1.11.1.1.4 | SERVIÇO | SBC | 1.11.1.1.4 | 91929 | CABO DE COBRE FLEXÍVEL ISOLADO, 4 MM², ANTI-CHAMA 0,6/1,0 KV, PARA CIRCUITOS TERMINAIS - FORNECIMENTO E INSTALAÇÃO. AF_03/2023 | M
1.11.1.1.5 | SERVIÇO | SBC | 1.11.1.1.5 | 91931 | CABO DE COBRE FLEXÍVEL ISOLADO, 6 MM², ANTI-CHAMA 0,6/1,0 KV, PARA CIRCUITOS TERMINAIS - FORNECIMENTO E INSTALAÇÃO. AF_03/2023 | M
1.11.1.1.6 | SERVIÇO | SBC | 1.11.1.1.6 | 91926 | CABO DE COBRE FLEXÍVEL ISOLADO, 2,5 MM², ANTI-CHAMA 450/750 V, PARA CIRCUITOS TERMINAIS - FORNECIMENTO E INSTALAÇÃO. AF_03/2023 | M
1.11.1.2 |  |  |  |  | CAIXAS
1.11.1.2.1 | SERVIÇO | SBC | 1.11.1.2.1 | 91939 | CAIXA RETANGULAR 4" X 2" ALTA (2,00 M DO PISO), PVC, INSTALADA EM PAREDE - FORNECIMENTO E INSTALAÇÃO. AF_03/2023 | UN
1.11.1.2.2 | SERVIÇO | SBC | 1.11.1.2.2 | 91941 | CAIXA RETANGULAR 4" X 2" BAIXA (0,30 M DO PISO), PVC, INSTALADA EM PAREDE - FORNECIMENTO E INSTALAÇÃO. AF_03/2023 | UN
1.11.1.2.3 | SERVIÇO | SBC | 1.11.1.2.3 | 91940 | CAIXA RETANGULAR 4" X 2" MÉDIA (1,30 M DO PISO), PVC, INSTALADA EM PAREDE - FORNECIMENTO E INSTALAÇÃO. AF_03/2023 | UN
1.11.1.2.4 | SERVIÇO | SBC | 1.11.1.2.4 | 91936 | CAIXA OCTOGONAL 4" X 4", PVC, INSTALADA EM LAJE - FORNECIMENTO E INSTALAÇÃO. AF_03/2023 | UN
1.11.1.2.5 | SERVIÇO | SBC | 1.11.1.2.5 | 97887 | CAIXA ENTERRADA ELÉTRICA RETANGULAR, EM ALVENARIA COM TIJOLOS CERÂMICOS MACIÇOS, FUNDO COM BRITA, DIMENSÕES INTERNAS: 0,4X0,4X0,4 M. AF_12/2020 | UN
1.11.1.3 |  |  |  |  | DISPOSITIVOS ELÉTRICOS
1.11.1.3.1 | SERVIÇO | SBC | 1.11.1.3.1 | 91979 | INTERRUPTOR INTERMEDIÁRIO (1 MÓDULO), 10A/250V, INCLUINDO SUPORTE E PLACA - FORNECIMENTO E INSTALAÇÃO. AF_03/2023 | UN
1.11.1.3.2 | SERVIÇO | SBC | 1.11.1.3.2 | 92029 | INTERRUPTOR PARALELO (1 MÓDULO) COM 1 TOMADA DE EMBUTIR 2P+T 10 A, INCLUINDO SUPORTE E PLACA - FORNECIMENTO E INSTALAÇÃO. AF_03/2023 | UN
1.11.1.3.3 | SERVIÇO | SBC | 1.11.1.3.3 | 92023 | INTERRUPTOR SIMPLES (1 MÓDULO) COM 1 TOMADA DE EMBUTIR 2P+T 10 A, INCLUINDO SUPORTE E PLACA - FORNECIMENTO E INSTALAÇÃO. AF_03/2023 | UN
1.11.1.3.4 | SERVIÇO | SBC | 1.11.1.3.4 | CPU-EL 01 | INTERRUPTOR SIMPLES (1 MÓDULO) COM 1 TOMADA DE EMBUTIR 2P+T 20 A, INCLUINDO SUPORTE E PLACA - FORNECIMENTO E INSTALAÇÃO. | UN
1.11.1.3.5 | SERVIÇO | SBC | 1.11.1.3.5 | 1201002056 | ESPELHO, FABRICACAO PIAL OU SIMILAR, NA(S) ESPECIFICACAO(OES):- COM 1 FURO (4" X 2") REF. 8508 | UN
1.11.1.3.6 | SERVIÇO | SBC | 1.11.1.3.6 | 92000 | TOMADA BAIXA DE EMBUTIR (1 MÓDULO), 2P+T 10 A, INCLUINDO SUPORTE E PLACA - FORNECIMENTO E INSTALAÇÃO. AF_03/2023 | UN
1.11.1.3.7 | SERVIÇO | SBC | 1.11.1.3.7 | 91992 | TOMADA ALTA DE EMBUTIR (1 MÓDULO), 2P+T 10 A, INCLUINDO SUPORTE E PLACA - FORNECIMENTO E INSTALAÇÃO. AF_03/2023 | UN
1.11.1.4 |  |  |  |  | DISPOSITIVOS DE PROTEÇÃO
1.11.1.4.1 | SERVIÇO | SBC | 1.11.1.4.1 | 64035 | DISJUNTOR DIN TRIPOLAR 100A CURVA C STECK | UN
1.11.1.4.2 | SERVIÇO | SBC | 1.11.1.4.2 | 93671 | DISJUNTOR TRIPOLAR TIPO DIN, CORRENTE NOMINAL DE 32A - FORNECIMENTO E INSTALAÇÃO. AF_10/2020 | UN
1.11.1.4.3 | SERVIÇO | SBC | 1.11.1.4.3 | 93672 | DISJUNTOR TRIPOLAR TIPO DIN, CORRENTE NOMINAL DE 40A - FORNECIMENTO E INSTALAÇÃO. AF_10/2020 | UN
1.11.1.4.4 | SERVIÇO | SBC | 1.11.1.4.4 | 1201005088 | DISJUNTOR NORMA DIN CURVA C 3P (TRIPOLAR) DE 70A STECK, SIEMENS OU SIMILAR | UN
1.11.1.4.5 | SERVIÇO | SBC | 1.11.1.4.5 | 93655 | DISJUNTOR MONOPOLAR TIPO DIN, CORRENTE NOMINAL DE 20A - FORNECIMENTO E INSTALAÇÃO. AF_10/2020 | UN
1.11.1.4.6 | SERVIÇO | SBC | 1.11.1.4.6 | 93662 | DISJUNTOR BIPOLAR TIPO DIN, CORRENTE NOMINAL DE 20A - FORNECIMENTO E INSTALAÇÃO. AF_10/2020 | UN
1.11.1.4.7 | SERVIÇO | SBC | 1.11.1.4.7 | CPU-EL 02 | DISPOSITIVO DPS, CLASSE II, 1 POLO, TENSAO MAXIMA DE 175 V, CORRENTE MAXIMA DE *8* KA (TIPO AC) - FORNECIMENTO E INSTALACAO | UN
1.11.1.4.8 | SERVIÇO | SBC | 1.11.1.4.8 | CPU-EL 03 | INTERRUPTOR TETRAPOLAR DR-40A - FORNECIMENTO E INSTALAÇÃO | UN
1.11.1.5 |  |  |  |  | ELETRODUTOS
1.11.1.5.1 | SERVIÇO | SBC | 1.11.1.5.1 | 91855 | ELETRODUTO FLEXÍVEL CORRUGADO REFORÇADO, PVC, DN 25 MM (3/4"), PARA CIRCUITOS TERMINAIS, INSTALADO EM PAREDE - FORNECIMENTO E INSTALAÇÃO. AF_03/2023 | M
1.11.1.5.2 | SERVIÇO | SBC | 1.11.1.5.2 | 97667 | ELETRODUTO FLEXÍVEL CORRUGADO, PEAD, DN 50 (1 1/2"), PARA REDE ENTERRADA DE DISTRIBUIÇÃO DE ENERGIA ELÉTRICA - FORNECIMENTO E INSTALAÇÃO. AF_12/2021 | M
1.11.1.6 |  |  |  |  | LUMINÁRIA
1.11.1.6.1 | SERVIÇO | SBC | 1.11.1.6.1 | 1201001104 | LUMINARIA LED DE SOBREPOR 36W, 2400LMS, 120CM, DA ELGIN, RCA OU SIMILAR - FORNECIMENTO E INSTALACAO | UN
1.11.1.6.2 | SERVIÇO | SBC | 1.11.1.6.2 | 1201001000 | LUMINARIA TIPO PLAFON COM PAINEL LED, 30X30CM, SOBREPOR, POTENCIA DE 24W, 4000K, LUZ NEUTRA, ELGIN OU SIMILAR - FORNECIMENTO E INSTALACAO | UN
1.11.1.7 |  |  |  |  | QUADRO
1.11.1.7.1 | SERVIÇO | SBC | 1.11.1.7.1 | 1201005010 | QUADRO DE DISTRIBUICAO DE ENERGIA DE EMBUTIR, BARRAMENTO TRIFASICO 150A, CAPACIDADE PARA 16 MODULOS DIN DA CEMAR OU SIMILAR - FORNECIMENTO E INSTALACAO | UN
1.11.1.7.2 | SERVIÇO | SBC | 1.11.1.7.2 | 1201005011 | QUADRO DE DISTRIBUICAO DE ENERGIA DE EMBUTIR, BARRAMENTO TRIFASICO DE 150A, CAPACIDADE PARA 30 MODULOS DIN DA CEMAR OU SIMILAR - FORNECIMENTO E INSTALACAO | UN
1.11.1.8 |  |  |  |  | ABERTURAS DE VALAS E RASGO EM ALVENARIA
1.11.1.8.1 | SERVIÇO | SBC | 1.11.1.8.1 | 1401000108 | ESCAVACAO (MANUAL) DE VALAS, PARA ASSENTAMENTO DE TUBOS, COM DIAMETROS ATE 4" | M
1.11.1.8.2 | SERVIÇO | SBC | 1.11.1.8.2 | 1301001070 | REATERRO (MANUAL) DE VALAS | M
1.11.1.8.3 | SERVIÇO | SBC | 1.11.1.8.3 | 90447 | RASGO LINEAR MANUAL EM ALVENARIA, PARA ELETRODUTOS, DIÂMETROS MENORES OU IGUAIS A 40 MM. AF_09/2023 | M
1.11.2 |  |  |  |  | SPDA | [5 empty] | #DIV/0!
1.11.2.1 | SERVIÇO | SBC | 1.11.2.1 | CPU-SD 01 | BARRA REDONDA DE AÇO 8MM(50MM²), REBAR, PARA SPDA ESTRUTURAL - FORNECIMENTO E INSTALAÇÃO | M
1.11.2.2 | SERVIÇO | SBC | 1.11.2.2 | 1201006045 | BARRA CHATA DE ALUMINIO 7/8 X 1/8", INCLUSIVE ACESSORIOS DE FIXACAO | M
1.11.2.3 | SERVIÇO | SBC | 1.11.2.3 | 96973 | CORDOALHA DE COBRE NU 35 MM², NÃO ENTERRADA, COM ISOLADOR - FORNECIMENTO E INSTALAÇÃO. AF_08/2023 | M
1.11.2.4 | SERVIÇO | SBC | 1.11.2.4 | 96977 | CORDOALHA DE COBRE NU 50 MM², ENTERRADA - FORNECIMENTO E INSTALAÇÃO. AF_08/2023 | M
1.11.2.5 | SERVIÇO | SBC | 1.11.2.5 | 59305 | CAIXA DE EQUALIZACAO COM BARRAMENTO TERMOTECNICA TEL-903 | UN
1.11.2.6 | SERVIÇO | SBC | 1.11.2.6 | 98111 | CAIXA DE INSPEÇÃO PARA ATERRAMENTO, CIRCULAR, EM POLIETILENO, DIÂMETRO INTERNO = 0,3 M. AF_12/2020 | UN
1.11.2.7 | SERVIÇO | SBC | 1.11.2.7 | CPU-SD 02 | CONECTOR ATERRINSERT COM DISCO EM LATÃO E ROSCA FÊMEA M12. DISTÂNCIA ENTRE RE-BAR E FACE DE FÔRMA REGULÁVEL | UN
1.11.2.8 | SERVIÇO | SBC | 1.11.2.8 | 96986 | HASTE DE ATERRAMENTO, DIÂMETRO 3/4", COM 3 METROS - FORNECIMENTO E INSTALAÇÃO. AF_08/2023 | UN
1.11.2.9 | SERVIÇO | SBC | 1.11.2.9 | 1201006035 | CONEXAO ATRAVES DE SOLDA EXOTERMICA, INCLUSO MOLDE, PALITO IGNITOR E ALICATE - FORNECIMENTO E INSTALACAO | UN
1.11.2.10 | SERVIÇO | SBC | 1.11.2.10 | CPU-SD 03 | CLIP DE AÇO GALVANIZADO PARA CONEXÃO DE BARRAS DE 8 A 10MM DE DIÂMETRO | UN
1.11.2.11 | SERVIÇO | SBC | 1.11.2.11 | CPU-SD 04 | MINICAPTOR EM BARRA CHATA DE ALUMÍNIO, 7/8"X1/8"X300MM E 600MM | UN
1.12 |  |  |  |  | PREVENÇÃO DE COMBATE A INCÊNDIO E PÂNICO | [5 empty] | #DIV/0!
1.12.1 |  |  |  |  | ILUMINAÇÃO DE EMERGENCIA
1.12.1.1 | SERVIÇO | SBC | 1.12.1.1 | 97599 | LUMINÁRIA DE EMERGÊNCIA, COM 30 LÂMPADAS LED DE 2 W, SEM REATOR - FORNECIMENTO E INSTALAÇÃO. AF_02/2020 | UN
1.12.2 |  |  |  |  | EXTINTORES
1.12.2.1 | SERVIÇO | SBC | 1.12.2.1 | 101905 | EXTINTOR DE INCÊNDIO PORTÁTIL COM CARGA DE ÁGUA PRESSURIZADA DE 10 L, CLASSE A - FORNECIMENTO E INSTALAÇÃO. AF_10/2020_PE | UN
1.12.2.2 | SERVIÇO | SBC | 1.12.2.2 | 101906 | EXTINTOR DE INCÊNDIO PORTÁTIL COM CARGA DE CO2 DE 4 KG, CLASSE BC - FORNECIMENTO E INSTALAÇÃO. AF_10/2020_PE | UN
1.12.3 |  |  |  |  | PLACAS DE SINALIZAÇÃO
1.12.3.1 | SERVIÇO | SBC | 1.12.3.1 | 1401000173 | PLACA DE EQUIPAMENTOS DE COMBATE A INCENDIO E ALARME, SIMBOLO QUADRADO, FUNDO VERMELHO, PICTOGRAMA FOTOLUMINESCENTE, EM PVC, 2MM ANTI-CHAMAS, NAS DIMENSOES (21X21)CM | UN
1.12.3.2 | SERVIÇO | SBC | 1.12.3.2 | 1401000170 | PLACA DE SINALIZACAO DE ORIENTACAO E SALVAMENTO, SIMBOLO RETANGULAR, FUNDO VERDE, PICTOGRAMA FOTOLUMINESCENTE, EM PVC, 2MM ANTI-CHAMAS, NAS DIMENSOES (13X26)CM | UN
1.12.3.3 | SERVIÇO | SBC | 1.12.3.3 | 1401000167 | PLACA DE SINALIZACAO DE PROIBICAO, SIMBOLO CIRCULAR, FUNDO BRANCO, PICTOGRAMA PRETO, FAIXA CIRCULAR E BARRA DIAMETRAL VERMELHA, EM PVC, 2MM ANTI-CHAMAS | UN
1.12.3.4 | SERVIÇO | SBC | 1.12.3.4 | CPU-IP 01 | INSTALAÇÃO PLACA DE SINALIZACAO DE SEGURANCA CONTRA INCENDIO, FOTOLUMINESCENTE, RETANGULAR, *20 X 40* CM. | UN
1.13 |  |  |  |  | URBANIZAÇÃO | [5 empty] | #DIV/0!
1.13.1 | SERVIÇO | SBC | 1.13.1 | 94990 | EXECUÇÃO DE PASSEIO (CALÇADA) OU PISO DE CONCRETO COM CONCRETO MOLDADO IN LOCO, FEITO EM OBRA, ACABAMENTO CONVENCIONAL, NÃO ARMADO. AF_08/2022 | M3
1.14 |  |  |  |  | PINTURA | [5 empty] | #DIV/0!
1.14.1 |  |  |  |  | ESQUADRIAS METÁLICAS E MADEIRA
1.14.1.1 | SERVIÇO | SBC | 1.14.1.1 | 100761 | PINTURA COM TINTA ALQUÍDICA DE ACABAMENTO (ESMALTE SINTÉTICO FOSCO) PULVERIZADA SOBRE SUPERFÍCIES METÁLICAS (EXCETO PERFIL) EXECUTADO EM OBRA (02 DEMÃOS). AF_01/2020_PE | M2
1.14.2 |  |  |  |  | PAREDES INTERNAS
1.14.2.1 | SERVIÇO | SBC | 1.14.2.1 | 88485 | FUNDO SELADOR ACRÍLICO, APLICAÇÃO MANUAL EM PAREDE, UMA DEMÃO. AF_04/2023 | M2
1.14.2.2 | SERVIÇO | SBC | 1.14.2.2 | 88497 | EMASSAMENTO COM MASSA LÁTEX, APLICAÇÃO EM PAREDE, DUAS DEMÃOS, LIXAMENTO MANUAL. AF_04/2023 | M2
1.14.2.3 | SERVIÇO | SBC | 1.14.2.3 | 88489 | PINTURA LÁTEX ACRÍLICA PREMIUM, APLICAÇÃO MANUAL EM PAREDES, DUAS DEMÃOS. AF_04/2023 | M2
1.14.3 |  |  |  |  | PAREDES EXTERNAS
1.14.3.1 | SERVIÇO | SBC | 1.14.3.1 | 88485 | FUNDO SELADOR ACRÍLICO, APLICAÇÃO MANUAL EM PAREDE, UMA DEMÃO. AF_04/2023 | M2
1.14.3.2 | SERVIÇO | SBC | 1.14.3.2 | 95305 | TEXTURA ACRÍLICA, APLICAÇÃO MANUAL EM PAREDE, UMA DEMÃO. AF_04/2023 | M2
1.15 |  |  |  |  | PEDRAS, BANCADAS E DIVISÓRIAS | [5 empty] | #DIV/0!
1.15.1 |  |  |  |  | PEDRAS
1.15.1.1 | SERVIÇO | SBC | 1.15.1.1 | 98695 | SOLEIRA EM MÁRMORE, LARGURA 15 CM, ESPESSURA 2,0 CM. AF_09/2020 | M
1.15.1.2 | SERVIÇO | SBC | 1.15.1.2 | 101965 | PEITORIL LINEAR EM GRANITO OU MÁRMORE, L = 15CM, COMPRIMENTO DE ATÉ 2M, ASSENTADO COM ARGAMASSA 1:6 COM ADITIVO. AF_11/2020 | M
1.15.2 |  |  |  |  | BANCADAS
1.15.2.1 | SERVIÇO | SBC | 1.15.2.1 | 2001003023 | BANCADA DE GRANITO CINZA ANDORINHA, CORUMBA E OUTRO EQUIVALENTES, ACABAMENTO SIMPLES, FRONTAO DE 10CM, INCLUSO MAO FRANCESA /M2 | M2
1.16 |  |  |  |  | CLIMATIZAÇÃO | [5 empty] | #DIV/0!
1.16.1 |  |  |  |  | CLIMATIZAÇÃO
1.16.1.1 | SERVIÇO | SBC | 1.16.1.1 | 103247 | AR CONDICIONADO SPLIT INVERTER, HI-WALL (PAREDE), 12000 BTU/H, CICLO FRIO - FORNECIMENTO E INSTALAÇÃO. AF_11/2021_PE | UN
1.16.1.2 | SERVIÇO | SBC | 1.16.1.2 | 103289 | TUBO EM COBRE FLEXÍVEL, DN 1/4", COM ISOLAMENTO, INSTALADO EM FORRO, PARA RAMAL DE ALIMENTAÇÃO DE AR CONDICIONADO, INCLUSO FIXADOR. AF_11/2021_PA | M
1.16.1.3 | SERVIÇO | SBC | 1.16.1.3 | 2601000145 | CABO PP 4 X 2,5MM2 1KV | M
1.16.1.4 | SERVIÇO | SBC | 1.16.1.4 | 70441 | SUPORTE PARA CONDENSADOR 400mm | UN
1.17 |  |  |  |  | CABEAMENTO ESTRUTURADO | [5 empty] | #DIV/0!
1.17.1 | SERVIÇO | SBC | 1.17.1 | 59252 | SWITCH WIRED TP - LINK GIGABIT 24 PORTAS TL - SG1024D. | UN
1.17.3 | SERVIÇO | SBC | 1.17.3 | 59639 | MINI RACK 6UX450MM | UN
1.17.5 | SERVIÇO | SBC | 1.17.5 | 91941 | CAIXA RETANGULAR 4" X 2" BAIXA (0,30 M DO PISO), PVC, INSTALADA EM PAREDE - FORNECIMENTO E INSTALAÇÃO. AF_03/2023 | UN
1.17.6 | SERVIÇO | SBC | 1.17.6 | 98297 | CABO ELETRÔNICO CATEGORIA 6, INSTALADO EM EDIFICAÇÃO INSTITUCIONAL - FORNECIMENTO E INSTALAÇÃO. AF_11/2019 | M
1.17.7 | SERVIÇO | SBC | 1.17.7 | 98287 | CABO TELEFÔNICO CCI-50 1 PAR, SEM BLINDAGEM, INSTALADO EM DISTRIBUIÇÃO DE EDIFICAÇÃO INSTITUCIONAL - FORNECIMENTO E INSTALAÇÃO. AF_11/2019 | M
1.17.8 | SERVIÇO | SBC | 1.17.8 | CPU-TL 01 | TOMADA COM UM PONTO DE REDE RJ45 E UM PONTO PARA TELEFONE RJ11 (INCLUSO SUPORTE E PLACA DE 2 POSTOS) - FORNECIMENTO E INSTALAÇÃO | UN
1.17.10 | SERVIÇO | SBC | 1.17.10 | 91855 | ELETRODUTO FLEXÍVEL CORRUGADO REFORÇADO, PVC, DN 25 MM (3/4"), PARA CIRCUITOS TERMINAIS, INSTALADO EM PAREDE - FORNECIMENTO E INSTALAÇÃO. AF_03/2023 | M
1.17.11 | SERVIÇO | SBC | 1.17.11 | 91856 | ELETRODUTO FLEXÍVEL CORRUGADO, PVC, DN 32 MM (1"), PARA CIRCUITOS TERMINAIS, INSTALADO EM PAREDE - FORNECIMENTO E INSTALAÇÃO. AF_03/2023 | M
1.17.12 | SERVIÇO | SBC | 1.17.12 | 97667 | ELETRODUTO FLEXÍVEL CORRUGADO, PEAD, DN 50 (1 1/2"), PARA REDE ENTERRADA DE DISTRIBUIÇÃO DE ENERGIA ELÉTRICA - FORNECIMENTO E INSTALAÇÃO. AF_12/2021 | M
1.17.13 | SERVIÇO | SBC | 1.17.13 | 97886 | CAIXA ENTERRADA ELÉTRICA RETANGULAR, EM ALVENARIA COM TIJOLOS CERÂMICOS MACIÇOS, FUNDO COM BRITA, DIMENSÕES INTERNAS: 0,3X0,3X0,3 M. AF_12/2020 | UN
1.17.14 | SERVIÇO | SBC | 1.17.14 | 100556 | CAIXA DE PASSAGEM PARA TELEFONE 15X15X10CM (SOBREPOR), FORNECIMENTO E INSTALACAO. AF_11/2019 | UN
1.17.15 | SERVIÇO | SBC | 1.17.15 | 1401000108 | ESCAVACAO (MANUAL) DE VALAS, PARA ASSENTAMENTO DE TUBOS, COM DIAMETROS ATE 4" | M
1.17.16 | SERVIÇO | SBC | 1.17.16 | 1301001070 | REATERRO (MANUAL) DE VALAS | M
1.17.17 | SERVIÇO | SBC | 1.17.17 | 90447 | RASGO LINEAR MANUAL EM ALVENARIA, PARA ELETRODUTOS, DIÂMETROS MENORES OU IGUAIS A 40 MM. AF_09/2023 | M
1.18 |  |  |  |  | ESTRUTURA METÁLICA E FACHADA | [5 empty] | #DIV/0!
1.18.1 | SERVIÇO | SBC | 1.18.1 | 901000135 | FORNECIMENTO, MONTAGEM E INSTALACAO DE ESTRUTURA METALICA, COM LIGACAO SOLDADAS, INCLUSOS PERFIS METALICOS, CHAPA METALICAS, MAO DE OBRA E TRANSPORTE COM GUINDALTO - FORNECIMENTO E INSTALACAO | KG
1.18.2 | SERVIÇO | SBC | 1.18.2 | CPU-SC 01 | INSTALAÇÃO, FORNECIMENTO E TRANSPORTE DE FACHADA EM CHAPA ACM, COM ESPESSURA DE 3MM NA COR AZUL ROYAL | M2
1.19 |  |  |  |  | SERVIÇOS COMPLEMENTARES
1.19.1 | SERVIÇO | SBC | 1.19.1 | 1801000120 | ESPELHO CRISTAL, ESPESSURA 4MM FIXADO COM BOTAO FRANCES DE PLASTICO CROMADO, PARAFUSO E BUCHA, SEM MOLDURA - FORNECIMENTO E INSTALACAO | M2
1.19.2 | SERVIÇO | SBC | 1.19.2 | CPU-SC 02 | PLACA DE INAUGURACAO METALICA, *40* CM X *60* CM - FORNECIMENTO E INSTALAÇÃO | UN
1.19.3 | SERVIÇO | SBC | 1.19.3 | 2001003044 | PLACA DE SINALIZACAO EM ACRILICO ATE 240 CM2 COM 10 LETRAS, PARA PORTAS | UN
1.20 |  |  |  |  | ADMINISTRAÇÃO LOCAL | [5 empty] | #DIV/0!
1.20.1 | SERVIÇO | SBC | 1.20.1 | 90777 | ENGENHEIRO CIVIL DE OBRA JUNIOR COM ENCARGOS COMPLEMENTARES | H
1.20.2 | SERVIÇO | SBC | 1.20.2 | 90780 | MESTRE DE OBRAS COM ENCARGOS COMPLEMENTARES | H
1.21 |  |  |  |  | LIMPEZA FINAL | [5 empty] | #DIV/0!
1.21.1 | SERVIÇO | SBC | 1.21.1 | 2201000010 | LIMPEZA FINAL DA OBRA | M2
1.21.2 | SERVIÇO | SBC | 1.21.2 | 201002161 | LOCACAO DE CACAMBA (4M3) (7 DIAS) | UN
0

## GASES MEDICINAIS (hidden)
Gases Medicinais
52090 | TUBO COBRE RIGIDO CLASSE A 15mm | M | 233.58 | 53.07 | 12396.0906
52092 | TUBO COBRE RIGIDO CLASSE A 28mm | M | 167.64 | 95.62 | 16029.7368
52656 | COTOVELO 90 COBRE REF. 607 28mm | UN | 21 | 355.38 | 7462.98
52654 | COTOVELO 90 COBRE REF. 607 15mm | UN | 120 | 171.67 | 20600.4
52746 | BUCHA DE REDUCAO COBRE SEM ANEL 28x15mm | UN | 40 | 325 | 13000
56229 | TE EM COBRE, DN 15 MM, SEM ANEL DE SOLDA, INSTALADO EM RAMAL DE DISTRI | UN | 20 | 29.42 | 588.4
92319 | TE EM COBRE, DN 28MM, SEM ANEL DE SOLDA, INSTALADO EM RAMAL DE DISTRI | UN | 20 | 43.05 | 861
52862 | VALVULA GLOBO 1"" PARA TUBULACAO COBRE 28mm | UN | 4 | 1592.32 | 6369.28
22 | PAINEL DE ALARME MICROPROCESSADO DE OXIGÊNIO, PROTEC OU SIMILAR | UN | 1 | 705.26 | 705.26
23 | PAINEL DE ALARME MICROPROCESSADO DE AR COMPRIMIDO, PROTEC OU SIMILAR | UN | 1 | 705 | 705
24 | PAINEL DE ALARME MICROPROCESSADO DE ÓXIDO NITROSO, PROTEC OU SIMILAR | UN | 1 | 705 | 705
25 | PAINEL DE ALARME MICROPROCESSADO DE VÁCUO, PROTEC OU SIMILAR | UN | 1 | 705 | 705
1301006095 | CANALETA A CEU ABERTO EM ALVENARIA DE TIJOLO MACICO DE 1/2 VEZ COM LARGURA DE 30CM E PROFUNDIDADE DE 30CM - ANEXO H.S.-087 (A.P.) /M | M | 9 | 188.17 | 1693.53
54308 | TAMPA PLACA CONCRETO MOLDADA NA OBRA ESPESSURA 10cm | M2 | 4.5 | 121.85 | 548.325
COTAÇÃO | CENTRAIS DE GASES E VACUO | CJ | 1 | 93610 | 93610
1 | TESTE DE ESTANQUEIDADE COM LOCALIZAÇÃO DE TAMPONAMENTO DE FUGAS NA REDE DE OXIGENIO, AR MEDICINAL E VÁCUO CLÍNICO. INCLUSO EMISSÃO DE LAUDO E ART. | UN | 1 | 6000 | 6000
COTAÇÃO | VALVULA REGULADORA PARA OXIGENIO, AR COMPRIMIDO, VACUO | UN | 60 | 313 | 18780 | 3460
COTAÇÃO | CAIXA DE SECCIONAMENTO DE GASES | UN | 1 | 500 | 500
COTAÇÃO | REGUA MEDICINAL | UN | 20 | 2210 | 44200
COTAÇÃO | PINTURA DE TUBULAÇÃO APARENTE ATÉ 3/4 | UN | 401.22 | 11.93 | 4786.5546
250246.557

## MEMORIA DE CALCULO AT
MEMÓRIA DE CALCULO
| Objeto: | AMPLIAÇÃO DA CÂMARA MUNICIPAL | [5 empty] | RESPONSÁVEL ORÇAMENTO
| Município: | SÃO GABRIEL DO OESTE - MS | [5 empty] | 0
| Local: | AV. JUSCELINO KUBITSCECK, 958, LOT. CAPÃO REDONDO II
| SIST./REF.: | AGESUL(JUNHO/2024) SINAPI (SETEMBRO/2024) SBC (SETEMBRO/2024)
DADOS DO PROJETO
TABELA DE AMBIENTES
| FORRO | PISO | PAREDE | NOME |  |  | ÁREA |  | PERÍMETRO
| T02 | P05 | V01 | ALMOXARIFADO |  |  | 6.13 |  | 11.95
| T02 | P05 | V01 | ARQUIVO |  |  | 20.48 |  | 18.7
| T02 | P05 | V01 | CIRCULAÇÃO |  |  | 31.76 |  | 38.08
| T02 | P05 | V02 | HALL WC |  |  | 5.18 |  | 9.6
| T02 | P05 | V01 | SALA 1 |  |  | 14 |  | 15
| T02 | P05 | V01 | SALA 2 |  |  | 14 |  | 15
| T02 | P05 | V01 | SALA 3 |  |  | 15.8 |  | 15.9
| T02 | P05 | V01 | SALA 4 |  |  | 13.3 |  | 16.32
| T02 | P05 | V01 | SALA 5 |  |  | 14 |  | 15
| T02 | P05 | V01 | SALA 6 |  |  | 15.4 |  | 15.7
| T02 | P05 | V01 | SALA 7 |  |  | 15.4 |  | 15.7
| T02 | P05 | V02 | WC FEM. |  |  | 2.55 |  | 6.4
| T02 | P05 | V02 | WC MASC. |  |  | 2.55 |  | 6.4
| Total geral | [5 empty] | 170.55 |  | 199.75
LEGENDA DE MATERIAIS DE ACABAMENTO
TABELA DE ESQUADRIAS
PORTAS
| CÓD | LARGURA | ALTURA | ÁREA | QTDE | DESCRIÇÃO
| P1 | 0.8 | 0.8 | 0.64 | 1 | PORTA DE GIRO - 1 FOLHA - VENEZIANA DE ALUMÍNIO - PINTURA BRANCO
| P2 | 0.8 | 2.1 | 3.36 | 2 | PORTA EM CHAPA VINCADA - 1 FOLHA, INCLUSIVE ACABAMENTO E FERRAGENS
| P3 | 0.9 | 2.1 | 18.9 | 10 | PORTA EM CHAPA VINCADA - 1 FOLHA, INCLUSIVE ACABAMENTO E FERRAGENS
| P4 | 1.9 | 2.1 | 3.99 | 1 | PORTA DE AÇO DE CORRER 2 FOLHAS COM VIDRO TEMPERADO E=8MM, COM PERFIL NATURAL
JANELAS
| CÓD | LARGURA | ALTURA | ÁREA | QTDE | DESCRIÇÃO
| J1 | 1.1 | 0.4 | 0.88 | 2 | JANELA DE ALUMÍNIO TIPO MAXIM-AR, 2 FOLHAS, COM VIDROS, BATENTE, ALIZAR E FERRAGENS
| J2 | 1.5 | 1.1 | 11.55 | 7 | JANELA DE AÇO DE CORRER COM 4 FOLHAS COM VIDRO E=8MM, COM BATENTE, FERRAGENS E PINTURA ANTICORROSIVA
| J3 | 1.7 | 1.5 | 2.55 | 1 | JANELA FIXA - 1 FOLHA - VIDRO TEMPERADO 8MM COM CAIXILHO DE ALUMÍNIO
| ITEM | CÓDIGO | DESCRIÇÃO | [5 empty] | UNIDADE
| 1.0 |  | SERVIÇOS PRELIMINARES
| 1.0.1 | 99059 | LOCAÇÃO CONVENCIONAL DE OBRA, UTILIZANDO GABARITO DE TÁBUAS CORRIDAS PONTALETADAS A CADA 2,00M - 2 UTILIZAÇÕES. AF_03/2024 | [5 empty] | M
| OBS | [5 empty] | COMPRIMENTO |  | FÓRMULA
| 63,8 m | [5 empty] | 63.8 |  | COMPRIMENTO
1.0.1 | TOTAL | [5 empty] | 63.8
| 1.0.2 | 103689 | FORNECIMENTO E INSTALAÇÃO DE PLACA DE OBRA COM CHAPA GALVANIZADA E ESTRUTURA DE MADEIRA. AF_03/2022_PS | [5 empty] | M2
| OBS | [5 empty] | ÁREA |  | FÓRMULA
| 4,00x2,00m | [5 empty] | 8 |  | ÁREA
1.0.2 | TOTAL | [5 empty] | 8
| 1.0.3 | 101001146 | EXECUCAO DE ALMOXARIFADO EM CANTEIRO DE OBRAS, FORA DA PROJECAO DA LAJE, EM CHAPA DE MADEIRA COMPENSADA, NAO INCLUSO MOBILIARIO E EQUIPAMENTOS | [5 empty] | M2
| OBS |  |  |  | EXTENSÃO | LARGURA | ÁREA |  | FÓRMULA
1.0.3 | TOTAL |  |  |  | 3 | 2 | 6 |  | ÁREA
| 1.0.4 | 101001161 | EXECUCAO DE SANITARIO E VESTIARIO EM CANTEIRO DE OBRAS, FORA DA PROJECAO DA LAJE, EM CHAPA DE MADEIRA COMPENSADA, NAO INCLUSO MOBILIARIO | [5 empty] | M2
| OBS |  |  |  | EXTENSÃO | LARGURA | ÁREA |  | FÓRMULA
1.0.4 | TOTAL |  |  |  | 4 | 2 | 8 |  | ÁREA
| 1.0.5 | 101001141 | EXECUCAO DE ESCRITORIO EM CANTEIRO DE OBRAS, FORA DA PROJECAO DA LAJE, EM CHAPA DE MADEIRA COMPENSADA, NAO INCLUSO MOBILIARIO E EQUIPAMENTOS | [5 empty] | M2
| OBS |  |  |  | EXTENSÃO | LARGURA | ÁREA |  | FÓRMULA
1.0.5 | TOTAL |  |  |  | 2 | 3 | 6 |  | ÁREA
| 1.0.6 | 98525 | LIMPEZA MECANIZADA DE CAMADA VEGETAL, VEGETAÇÃO E PEQUENAS ÁRVORES (DIÂMETRO DE TRONCO MENOR QUE 0,20 M), COM TRATOR DE ESTEIRAS. AF_03/2024 | [5 empty] | M2
| OBS | [5 empty] | ÁREA |  | FÓRMULA
| ÁREA A CONSTRUIR | [5 empty] | 198.2 |  | ÁREA
1.0.6 | TOTAL | [5 empty] | 198.2
| 1.0.7 | 93589 | TRANSPORTE COM CAMINHÃO BASCULANTE DE 10 M³, EM VIA URBANA EM REVESTIMENTO PRIMÁRIO (UNIDADE: M3XKM). AF_07/2020 | [5 empty] | M3XKM
| OBS |  |  |  | M3 | KM | M3XKM |  | FÓRMULA
1.0.7 | TOTAL |  |  |  | 59.46 | 15 | 891.9 |  | M3XKM
| 1.1 |  | DEMOLIÇÕES E RETIRADAS
| 1.1.1 |  | DEMOLIÇÕES
| 1.1.1.1 | 201001008 | DEMOLICAO MANUAL DE ESTRUTURA EM CONCRETO SIMPLES | [5 empty] | M3
| OBS |  |  |  | COMPRIMENTO | ALTURA | ESPESSURA | VOLUME | FÓRMULA
| ESTRUTURA DO SOMBRITE * 3 |  |  |  | 0.5 | 0.5 | 0.5 | 0.375 | COMPRIMENTO X ALTURA X ESPESSURA
1.1.1.1 | TOTAL | [6 empty] | 0.375
| 1.1.1.2 | 201001024 | DEMOLICAO MANUAL DE PISO CIMENTADO, INCLUSIVE LASTRO DE CONCRETO | [5 empty] | M2
| OBS | [6 empty] | ÁREA | FÓRMULA
| ÁREA INDICADA - DEMOLIÇÃO DE CALÇADA - PRANCHA 03/06 - PROJETO ARQUITETÔNICO | [6 empty] | 118.78 | ÁREA
1.1.1.2 | TOTAL | [6 empty] | 118.78
| 1.1.2 |  | RETIRADAS
| 1.1.2.1 | 97635 | REMOÇÃO DE PISO DE BLOCO INTERTRAVADO OU DE PEDRA PORTUGUESA, DE FORMA MANUAL, COM REAPROVEITAMENTO. AF_09/2023 | [5 empty] | M2
| OBS | [6 empty] | ÁREA | FÓRMULA
| ÁREA INDICADA - DEMOLIÇÃO DE INTERTRAVADO - PRANCHA 03/06 - PROJETO ARQUITETÔNICO | [6 empty] | 205.55 | ÁREA
1.1.2.1 | TOTAL | [6 empty] | 205.55
| 1.1.2.2 | CPU-DR 01 | REMOÇÃO DE TELA DE COBERTURA PARA COBERTURA DE VAGAS DE ESTACIONAMENTO INCLUSIVE ESTRUTURA METÁLICA | [5 empty] | UN
| OBS | [6 empty] | QUANTIDADE | FÓRMULA
| ÁREA INDICADA - REMOÇÃO DE BRISE - PRANCHA 03/06 - PROJETO ARQUITETÔNICO | [6 empty] | 1 | QUANTIDADE
1.1.2.2 | TOTAL | [6 empty] | 1
| 1.1.2.3 | 98525 | LIMPEZA MECANIZADA DE CAMADA VEGETAL, VEGETAÇÃO E PEQUENAS ÁRVORES (DIÂMETRO DE TRONCO MENOR QUE 0,20 M), COM TRATOR DE ESTEIRAS. AF_03/2024 | [5 empty] | M2
| OBS | [6 empty] | ÁREA | FÓRMULA
| ÁREA INDICADA - DEMOLIÇÃO DE GRAMA E VEGETAÇÕES - PRANCHA 03/06 - PROJETO ARQUITETÔNICO | [6 empty] | 58.79 | ÁREA
1.1.2.3 | TOTAL | [6 empty] | 58.79
| 1.1.3 |  | ENTULHO
| 1.1.3.1 | 201002158 | CARGA MANUAL DE ENTULHO EM CAMINHAO BASCULANTE 6 M3 | [5 empty] | M3
| OBS | [6 empty] | VOLUME | FÓRMULA
| DEMOLIÇÕES E RETIRADAS | [6 empty] | 14.5092 | VOLUME
1.1.3.1 | TOTAL | [6 empty] | 14.5092
| 1.1.3.2 | 95875 | TRANSPORTE COM CAMINHÃO BASCULANTE DE 10 M³, EM VIA URBANA PAVIMENTADA, DMT ATÉ 30 KM (UNIDADE: M3XKM). AF_07/2020 | [5 empty] | M3XKM
| OBS | [6 empty] | M3XKM | FÓRMULA
| DMT = 15KM | [6 empty] | 217.6376 | M3XKM
1.1.3.2 | TOTAL | [6 empty] | 217.6376
| 1.2 |  | MOVIMENTAÇÃO DE TERRA
| 1.2.1 | 401002000 | ATERRO MECANIZADO DE SOLO, COM AQUISICAO DE TERRA, INCLUSO COMPACTACAO COM ROLO COMPACTADOR DE PNEUS | [5 empty] | M3
| OBS | [6 empty] | VOLUME | FÓRMULA
| 40CM - áreas a construir | [6 empty] | 79.28 | VOLUME
1.2.1 | TOTAL | [6 empty] | 79.28
| 1.2.2 | 101001111 | REGULARIZACAO DO SOLO COM IRREGULARIDADES ATE 0,20 M | [5 empty] | M2
| OBS | [6 empty] | ÁREA | FÓRMULA
| ÁREA A CONSTRUIR | [6 empty] | 198.2 | ÁREA
1.2.2 | TOTAL | [6 empty] | 198.2
| 1.3 |  | ESTRUTURA DE CONCRETO ARMADO
| 1.3.1 |  | ESTACAS
| 1.3.1.1 | 100899 | ESTACA ESCAVADA MECANICAMENTE, SEM FLUIDO ESTABILIZANTE, COM 25CM DE DIÂMETRO, CONCRETO LANÇADO MANUALMENTE (EXCLUSIVE MOBILIZAÇÃO E DESMOBILIZAÇÃO). AF_01/2020_PA | [5 empty] | M
| OBS |  |  |  |  | COMPRIMENTO | QUANTIDADE | COMPRIMENTO | FÓRMULA
| C25 - C=3m |  |  |  |  | 3 | 42 | 126 | COMPRIMENTO
1.3.1.1 | TOTAL | [6 empty] | 126
| 1.3.1.2 | 95583 | MONTAGEM DE ARMADURA TRANSVERSAL DE ESTACAS DE SEÇÃO CIRCULAR, DIÂMETRO = 5,0 MM. AF_09/2021_PS | [5 empty] | KG
| OBS | [6 empty] | PESO | FÓRMULA
32.6
1.3.1.2 | TOTAL | [6 empty] | 32.6
| 1.3.1.3 | 95576 | MONTAGEM DE ARMADURA DE ESTACAS, DIÂMETRO = 8,0 MM. AF_09/2021_PS | [5 empty] | KG
| OBS | [6 empty] | PESO | FÓRMULA
194.7
1.3.1.3 | TOTAL | [6 empty] | 194.7
| 1.3.1.4 | 95601 | ARRASAMENTO MECANICO DE ESTACA DE CONCRETO ARMADO, DIAMETROS DE ATÉ 40 CM. AF_05/2021 | [5 empty] | UN
| OBS | [6 empty] | QUANTIDADE | FÓRMULA
| EDIFICAÇÃO | [6 empty] | 42 | QUANTIDADE
1.3.1.4 | TOTAL | [6 empty] | 42
| 1.3.1.5 | CPU-ET 01 | MOBILIZAÇÃO E DESMOBILIZAÇÃO DE EQUIPAMENTO PARA PERFURAÇÃO DE SOLO - FORNECIMENTO E INSTALAÇÃO | [5 empty] | UN
| OBS | [6 empty] | QUANTIDADE | FÓRMULA
[8 empty] | 1 | QUANTIDADE
1.3.1.5 | TOTAL | [6 empty] | 1
| 1.3.2 |  | BLOCO DE COROAMENTO
| 1.3.2.1 | 96523 | ESCAVAÇÃO MANUAL PARA BLOCO DE COROAMENTO OU SAPATA (INCLUINDO ESCAVAÇÃO PARA COLOCAÇÃO DE FÔRMAS). AF_01/2024 | [5 empty] | M3
| OBS |  |  |  |  | VOLUME CONCRETO | PORCENTAGEM | VOLUME | FÓRMULA
| VERIFICAR PROJETO DE ESTRUTURA DE CONCRETO ARMADO |  |  |  |  | 6.52 | 1.6 | 10.432 | 60% DO VOLUME DO CONCRETO
1.3.2.1 | TOTAL | [6 empty] | 10.432
| 1.3.2.2 | 96617 | LASTRO DE CONCRETO MAGRO, APLICADO EM BLOCOS DE COROAMENTO OU SAPATAS, ESPESSURA DE 3 CM. AF_01/2024 | [5 empty] | M2
| OBS |  |  | COMPRIMENTO | LARGURA | QUANTIDADE |  | ÁREA | VOLUME
| BLOCO PARA 1 ESTACA D=25 |  |  | 0.5 | 0.5 | 17 |  | 4.25
| BLOCO PARA 2 ESTACAS D=25 |  |  | 1.25 | 0.5 | 12 |  | 7.5
1.3.2.2 | TOTAL | [6 empty] | 11.75
| 1.3.2.3 | 96534 | FABRICAÇÃO, MONTAGEM E DESMONTAGEM DE FÔRMA PARA BLOCO DE COROAMENTO, EM MADEIRA SERRADA, E=25 MM, 4 UTILIZAÇÕES. AF_01/2024 | [5 empty] | M2
| OBS | [6 empty] | ÁREA | FÓRMULA
| VERIFICAR PROJETO DE ESTRUTURA DE CONCRETO ARMADO | [6 empty] | 53.76 | ÁREA DA FORMA
1.3.2.3 | TOTAL | [6 empty] | 53.76
| 1.3.2.4 | 96543 | ARMAÇÃO DE BLOCO UTILIZANDO AÇO CA-60 DE 5 MM - MONTAGEM. AF_01/2024 | [5 empty] | KG
| OBS | [6 empty] | PESO | FÓRMULA
| VERIFICAR PROJETO DE ESTRUTURA DE CONCRETO ARMADO | [6 empty] | 59.6 | KG DO AÇO
1.3.2.4 | TOTAL | [6 empty] | 59.6
| 1.3.2.5 | 96545 | ARMAÇÃO DE BLOCO UTILIZANDO AÇO CA-50 DE 8 MM - MONTAGEM. AF_01/2024 | [5 empty] | KG
| OBS | [6 empty] | PESO | FÓRMULA
| VERIFICAR PROJETO DE ESTRUTURA DE CONCRETO ARMADO | [6 empty] | 207.5 | KG DO AÇO
1.3.2.5 | TOTAL | [6 empty] | 207.5
| 1.3.2.6 | 96546 | ARMAÇÃO DE BLOCO UTILIZANDO AÇO CA-50 DE 10 MM - MONTAGEM. AF_01/2024 | [5 empty] | KG
| OBS | [6 empty] | PESO | FÓRMULA
| VERIFICAR PROJETO DE ESTRUTURA DE CONCRETO ARMADO | [6 empty] | 132.1 | KG DO AÇO
1.3.2.6 | TOTAL | [6 empty] | 132.1
| 1.3.2.7 | 104920 | ARMAÇÃO DE BLOCO, SAPATA ISOLADA, VIGA BALDRAME E SAPATA CORRIDA UTILIZANDO AÇO CA-50 DE 12,5 MM - MONTAGEM. AF_01/2024 | [5 empty] | KG
| OBS | [6 empty] | PESO | FÓRMULA
| VERIFICAR PROJETO DE ESTRUTURA DE CONCRETO ARMADO | [6 empty] | 16.8 | KG DO AÇO
1.3.2.7 | TOTAL | [6 empty] | 16.8
| 1.3.2.8 | 94965 | CONCRETO FCK = 25MPA, TRAÇO 1:2,3:2,7 (EM MASSA SECA DE CIMENTO/ AREIA MÉDIA/ BRITA 1) - PREPARO MECÂNICO COM BETONEIRA 400 L. AF_05/2021 | [5 empty] | M3
| OBS | [6 empty] | VOLUME | FÓRMULA
| VERIFICAR PROJETO DE ESTRUTURA DE CONCRETO ARMADO | [6 empty] | 6.52 | VOLUME
1.3.2.8 | TOTAL | [6 empty] | 6.52
| 1.3.2.9 | 103670 | LANÇAMENTO COM USO DE BALDES, ADENSAMENTO E ACABAMENTO DE CONCRETO EM ESTRUTURAS. AF_02/2022 | [5 empty] | M3
| OBS | [6 empty] | VOLUME | FÓRMULA
| CONFORME VOLUME DE CONCRETO ACIMA | [6 empty] | 6.52 | VOLUME
1.3.2.9 | TOTAL | [6 empty] | 6.52
| 1.3.2.10 | 98557 | IMPERMEABILIZAÇÃO DE SUPERFÍCIE COM EMULSÃO ASFÁLTICA, 2 DEMÃOS. AF_09/2023 | [5 empty] | M2
| OBS | [6 empty] | ÁREA | FÓRMULA
| CONSIDERADO CONFORME ÁREA DE FORMA | [6 empty] | 53.76 | ÁREA DE FORMA FORMA
1.3.2.10 | TOTAL | [6 empty] | 53.76
| 1.3.2.11 | 93382 | REATERRO MANUAL DE VALAS, COM COMPACTADOR DE SOLOS DE PERCUSSÃO. AF_08/2023 | [5 empty] | M3
| OBS | [6 empty] | VOLUME | FÓRMULA
| VOLUME DE ESCAVAÇÃO - VOLUME DE CONCRETO | [6 empty] | 3.912 | ESCAVAÇÃO - VOLUME DE CONCRETO
1.3.2.11 | TOTAL | [6 empty] | 3.912
| 1.3.3 |  | VIGAS BALDRAME
| 1.3.3.1 | 96527 | ESCAVAÇÃO MANUAL PARA VIGA BALDRAME OU SAPATA CORRIDA (INCLUINDO ESCAVAÇÃO PARA COLOCAÇÃO DE FÔRMAS). AF_01/2024 | [5 empty] | M3
| OBS |  |  |  |  | VOLUME CONCRETO | PORCENTAGEM | VOLUME | FÓRMULA
| VERIFICAR PROJETO DE ESTRUTURA DE CONCRETO ARMADO |  |  |  |  | 4.56 | 1.6 | 7.296
1.3.3.1 | TOTAL | [6 empty] | 7.296
| 1.3.3.2 | 96536 | FABRICAÇÃO, MONTAGEM E DESMONTAGEM DE FÔRMA PARA VIGA BALDRAME, EM MADEIRA SERRADA, E=25 MM, 4 UTILIZAÇÕES. AF_01/2024 | [5 empty] | M2
| OBS | [6 empty] | ÁREA | FÓRMULA
| VERIFICAR PROJETO DE ESTRUTURA DE CONCRETO ARMADO | [6 empty] | 89.52 | ÁREA DA FORMA
1.3.3.2 | TOTAL | [6 empty] | 89.52
| 1.3.3.3 | 95241 | LASTRO DE CONCRETO MAGRO, APLICADO EM PISOS, LAJES SOBRE SOLO OU RADIERS, ESPESSURA DE 5 CM. AF_01/2024 | [5 empty] | M2
| OBS | [6 empty] | ÁREA | FÓRMULA
| VERIFICAR PROJETO DE ESTRUTURA DE CONCRETO ARMADO | [6 empty] | 71.616 | ÁREA
1.3.3.3 | TOTAL | [6 empty] | 71.616
| 1.3.3.4 | 92759 | ARMAÇÃO DE PILAR OU VIGA DE ESTRUTURA CONVENCIONAL DE CONCRETO ARMADO UTILIZANDO AÇO CA-60 DE 5,0 MM - MONTAGEM. AF_06/2022 | [5 empty] | KG
| OBS | [6 empty] | PESO | FÓRMULA
| VERIFICAR PROJETO DE ESTRUTURA DE CONCRETO ARMADO | [6 empty] | 103 | KG DO AÇO
1.3.3.4 | TOTAL | [6 empty] | 103
| 1.3.3.5 | 92761 | ARMAÇÃO DE PILAR OU VIGA DE ESTRUTURA CONVENCIONAL DE CONCRETO ARMADO UTILIZANDO AÇO CA-50 DE 8,0 MM - MONTAGEM. AF_06/2022 | [5 empty] | KG
| OBS | [6 empty] | PESO | FÓRMULA
| VERIFICAR PROJETO DE ESTRUTURA DE CONCRETO ARMADO | [6 empty] | 133.6 | KG DO AÇO
1.3.3.5 | TOTAL | [6 empty] | 133.6
| 1.3.3.6 | 92762 | ARMAÇÃO DE PILAR OU VIGA DE ESTRUTURA CONVENCIONAL DE CONCRETO ARMADO UTILIZANDO AÇO CA-50 DE 10,0 MM - MONTAGEM. AF_06/2022 | [5 empty] | KG
| OBS | [6 empty] | PESO | FÓRMULA
| VERIFICAR PROJETO DE ESTRUTURA DE CONCRETO ARMADO | [6 empty] | 123.4 | KG DO AÇO
1.3.3.6 | TOTAL | [6 empty] | 123.4
| 1.3.3.7 | 94965 | CONCRETO FCK = 25MPA, TRAÇO 1:2,3:2,7 (EM MASSA SECA DE CIMENTO/ AREIA MÉDIA/ BRITA 1) - PREPARO MECÂNICO COM BETONEIRA 400 L. AF_05/2021 | [5 empty] | M3
| OBS | [6 empty] | VOLUME | FÓRMULA
| VERIFICAR PROJETO DE ESTRUTURA DE CONCRETO ARMADO | [6 empty] | 4.56 | VOLUME
1.3.3.7 | TOTAL | [6 empty] | 4.56
| 1.3.3.8 | 103670 | LANÇAMENTO COM USO DE BALDES, ADENSAMENTO E ACABAMENTO DE CONCRETO EM ESTRUTURAS. AF_02/2022 | [5 empty] | M3
| OBS | [6 empty] | VOLUME | FÓRMULA
| CONSIDERADO CONFORME VOLUME DE CONCRETO EM PROJETO | [6 empty] | 4.56 | VOLUME
1.3.3.8 | TOTAL | [6 empty] | 4.56
| 1.3.3.9 | 98557 | IMPERMEABILIZAÇÃO DE SUPERFÍCIE COM EMULSÃO ASFÁLTICA, 2 DEMÃOS. AF_09/2023 | [5 empty] | M2
| OBS | [6 empty] | ÁREA | FÓRMULA
| CONSIDERADO CONFORME ÁREA DE FORMA EM PROJETO | [6 empty] | 89.52 | ÁREA
1.3.3.9 | TOTAL | [6 empty] | 89.52
| 1.3.3.10 | 93382 | REATERRO MANUAL DE VALAS, COM COMPACTADOR DE SOLOS DE PERCUSSÃO. AF_08/2023 | [5 empty] | M3
| OBS | [6 empty] | VOLUME | FÓRMULA
| ESCAVAÇÃO-CONCRETO | [6 empty] | 2.736 | VOLUME
1.3.3.10 | TOTAL | [6 empty] | 2.736
| 1.3.4 |  | VIGAS COBERTURA
| 1.3.4.1 | 92479 | MONTAGEM E DESMONTAGEM DE FÔRMA DE VIGA, ESCORAMENTO COM GARFO DE MADEIRA, PÉ-DIREITO SIMPLES, EM CHAPA DE MADEIRA PLASTIFICADA, 18 UTILIZAÇÕES. AF_09/2020 | [5 empty] | M2
| OBS | [6 empty] | ÁREA | FÓRMULA
| VERIFICAR PROJETO DE ESTRUTURA DE CONCRETO ARMADO | [6 empty] | 108.9 | ÁREA DA FORMA
1.3.4.1 | TOTAL | [6 empty] | 108.9
| 1.3.4.2 | 92759 | ARMAÇÃO DE PILAR OU VIGA DE ESTRUTURA CONVENCIONAL DE CONCRETO ARMADO UTILIZANDO AÇO CA-60 DE 5,0 MM - MONTAGEM. AF_06/2022 | [5 empty] | KG
| OBS | [6 empty] | PESO | FÓRMULA
| VERIFICAR PROJETO DE ESTRUTURA DE CONCRETO ARMADO | [6 empty] | 167.5 | KG DO AÇO
1.3.4.2 | TOTAL | [6 empty] | 167.5
| 1.3.4.3 | 92760 | ARMAÇÃO DE PILAR OU VIGA DE ESTRUTURA CONVENCIONAL DE CONCRETO ARMADO UTILIZANDO AÇO CA-50 DE 6,3 MM - MONTAGEM. AF_06/2022 | [5 empty] | KG
| OBS | [6 empty] | PESO | FÓRMULA
| VERIFICAR PROJETO DE ESTRUTURA DE CONCRETO ARMADO | [6 empty] | 55.7 | KG DO AÇO
1.3.4.3 | TOTAL | [6 empty] | 55.7
| 1.3.4.4 | 92761 | ARMAÇÃO DE PILAR OU VIGA DE ESTRUTURA CONVENCIONAL DE CONCRETO ARMADO UTILIZANDO AÇO CA-50 DE 8,0 MM - MONTAGEM. AF_06/2022 | [5 empty] | KG
| OBS | [6 empty] | PESO | FÓRMULA
| VERIFICAR PROJETO DE ESTRUTURA DE CONCRETO ARMADO | [6 empty] | 166.9 | KG DO AÇO
1.3.4.4 | TOTAL | [6 empty] | 166.9
| 1.3.4.5 | 92762 | ARMAÇÃO DE PILAR OU VIGA DE ESTRUTURA CONVENCIONAL DE CONCRETO ARMADO UTILIZANDO AÇO CA-50 DE 10,0 MM - MONTAGEM. AF_06/2022 | [5 empty] | KG
| OBS | [6 empty] | PESO | FÓRMULA
| VERIFICAR PROJETO DE ESTRUTURA DE CONCRETO ARMADO | [6 empty] | 140.1 | KG DO AÇO
1.3.4.5 | TOTAL | [6 empty] | 140.1
| 1.3.4.6 | 92763 | ARMAÇÃO DE PILAR OU VIGA DE ESTRUTURA CONVENCIONAL DE CONCRETO ARMADO UTILIZANDO AÇO CA-50 DE 12,5 MM - MONTAGEM. AF_06/2022 | [5 empty] | KG
| OBS | [6 empty] | PESO | FÓRMULA
| VERIFICAR PROJETO DE ESTRUTURA DE CONCRETO ARMADO | [6 empty] | 38.6 | KG DO AÇO
1.3.4.6 | TOTAL | [6 empty] | 38.6
| 1.3.4.7 | 94965 | CONCRETO FCK = 25MPA, TRAÇO 1:2,3:2,7 (EM MASSA SECA DE CIMENTO/ AREIA MÉDIA/ BRITA 1) - PREPARO MECÂNICO COM BETONEIRA 400 L. AF_05/2021 | [5 empty] | M3
| OBS | [6 empty] | VOLUME | FÓRMULA
| VERIFICAR PROJETO DE ESTRUTURA DE CONCRETO ARMADO | [6 empty] | 6.01 | VOLUME
1.3.4.7 | TOTAL | [6 empty] | 6.01
| 1.3.4.8 | 103670 | LANÇAMENTO COM USO DE BALDES, ADENSAMENTO E ACABAMENTO DE CONCRETO EM ESTRUTURAS. AF_02/2022 | [5 empty] | M3
| OBS | [6 empty] | VOLUME | FÓRMULA
| CONFORME VOLUME DE CONCRETO ACIMA | [6 empty] | 6.01 | VOLUME
1.3.4.8 | TOTAL | [6 empty] | 6.01
| 1.3.5 |  | PILARES TÉRREO
| 1.3.5.1 | 92443 | MONTAGEM E DESMONTAGEM DE FÔRMA DE PILARES RETANGULARES E ESTRUTURAS SIMILARES, PÉ-DIREITO SIMPLES, EM CHAPA DE MADEIRA COMPENSADA PLASTIFICADA, 18 UTILIZAÇÕES. AF_09/2020 | [5 empty] | M2
| OBS | [6 empty] | ÁREA | FÓRMULA
| VERIFICAR PROJETO DE ESTRUTURA DE CONCRETO ARMADO | [6 empty] | 72.17 | ÁREA DA FORMA
1.3.5.1 | TOTAL | [6 empty] | 72.17
| 1.3.5.2 | 92759 | ARMAÇÃO DE PILAR OU VIGA DE ESTRUTURA CONVENCIONAL DE CONCRETO ARMADO UTILIZANDO AÇO CA-60 DE 5,0 MM - MONTAGEM. AF_06/2022 | [5 empty] | KG
| OBS | [6 empty] | PESO | FÓRMULA
| VERIFICAR PROJETO DE ESTRUTURA DE CONCRETO ARMADO | [6 empty] | 103.5 | KG DO AÇO
1.3.5.2 | TOTAL | [6 empty] | 103.5
| 1.3.5.3 | 92762 | ARMAÇÃO DE PILAR OU VIGA DE ESTRUTURA CONVENCIONAL DE CONCRETO ARMADO UTILIZANDO AÇO CA-50 DE 10,0 MM - MONTAGEM. AF_06/2022 | [5 empty] | KG
| OBS | [6 empty] | PESO | FÓRMULA
| VERIFICAR PROJETO DE ESTRUTURA DE CONCRETO ARMADO | [6 empty] | 248.3 | KG DO AÇO
1.3.5.3 | TOTAL | [6 empty] | 248.3
| 1.3.5.4 | 92763 | ARMAÇÃO DE PILAR OU VIGA DE ESTRUTURA CONVENCIONAL DE CONCRETO ARMADO UTILIZANDO AÇO CA-50 DE 12,5 MM - MONTAGEM. AF_06/2022 | [5 empty] | KG
| OBS | [6 empty] | PESO | FÓRMULA
| VERIFICAR PROJETO DE ESTRUTURA DE CONCRETO ARMADO | [6 empty] | 12.7 | KG DO AÇO
1.3.5.4 | TOTAL | [6 empty] | 12.7
| 1.3.5.5 | 94965 | CONCRETO FCK = 25MPA, TRAÇO 1:2,3:2,7 (EM MASSA SECA DE CIMENTO/ AREIA MÉDIA/ BRITA 1) - PREPARO MECÂNICO COM BETONEIRA 400 L. AF_05/2021 | [5 empty] | M3
| OBS | [6 empty] | VOLUME | FÓRMULA
| VERIFICAR PROJETO DE ESTRUTURA DE CONCRETO ARMADO | [6 empty] | 3.2 | VOLUME
1.3.5.5 | TOTAL | [6 empty] | 3.2
| 1.3.5.6 | 103670 | LANÇAMENTO COM USO DE BALDES, ADENSAMENTO E ACABAMENTO DE CONCRETO EM ESTRUTURAS. AF_02/2022 | [5 empty] | M3
| OBS | [6 empty] | VOLUME | FÓRMULA
| CONFORME VOLUME DE CONCRETO ACIMA | [6 empty] | 3.2 | VOLUME
1.3.5.6 | TOTAL | [6 empty] | 3.2
| 1.3.6 |  | VIGAS PLATIBANDA
| 1.3.6.1 | 92479 | MONTAGEM E DESMONTAGEM DE FÔRMA DE VIGA, ESCORAMENTO COM GARFO DE MADEIRA, PÉ-DIREITO SIMPLES, EM CHAPA DE MADEIRA PLASTIFICADA, 18 UTILIZAÇÕES. AF_09/2020 | [5 empty] | M2
| OBS | [6 empty] | ÁREA | FÓRMULA
| VERIFICAR PROJETO DE ESTRUTURA DE CONCRETO ARMADO | [6 empty] | 33.38 | ÁREA
1.3.6.1 | TOTAL | [6 empty] | 33.38
| 1.3.6.2 | 92759 | ARMAÇÃO DE PILAR OU VIGA DE ESTRUTURA CONVENCIONAL DE CONCRETO ARMADO UTILIZANDO AÇO CA-60 DE 5,0 MM - MONTAGEM. AF_06/2022 | [5 empty] | KG
| OBS | [6 empty] | PESO | FÓRMULA
| VERIFICAR PROJETO DE ESTRUTURA DE CONCRETO ARMADO | [6 empty] | 60.8 | KG DO AÇO
1.3.6.2 | TOTAL | [6 empty] | 60.8
| 1.3.6.3 | 92760 | ARMAÇÃO DE PILAR OU VIGA DE ESTRUTURA CONVENCIONAL DE CONCRETO ARMADO UTILIZANDO AÇO CA-50 DE 6,3 MM - MONTAGEM. AF_06/2022 | [5 empty] | KG
| OBS | [6 empty] | PESO | FÓRMULA
| VERIFICAR PROJETO DE ESTRUTURA DE CONCRETO ARMADO | [7 empty] | KG DO AÇO
1.3.6.3 | TOTAL | [6 empty] | 0
| 1.3.6.4 | 92761 | ARMAÇÃO DE PILAR OU VIGA DE ESTRUTURA CONVENCIONAL DE CONCRETO ARMADO UTILIZANDO AÇO CA-50 DE 8,0 MM - MONTAGEM. AF_06/2022 | [5 empty] | KG
| OBS | [6 empty] | PESO | FÓRMULA
| VERIFICAR PROJETO DE ESTRUTURA DE CONCRETO ARMADO | [6 empty] | 84.1 | KG DO AÇO
1.3.6.4 | TOTAL | [6 empty] | 84.1
| 1.3.6.5 | 92762 | ARMAÇÃO DE PILAR OU VIGA DE ESTRUTURA CONVENCIONAL DE CONCRETO ARMADO UTILIZANDO AÇO CA-50 DE 10,0 MM - MONTAGEM. AF_06/2022 | [5 empty] | KG
| OBS | [6 empty] | PESO | FÓRMULA
| VERIFICAR PROJETO DE ESTRUTURA DE CONCRETO ARMADO | [6 empty] | 32.1 | KG DO AÇO
1.3.6.5 | TOTAL | [6 empty] | 32.1
| 1.3.6.6 | 92763 | ARMAÇÃO DE PILAR OU VIGA DE ESTRUTURA CONVENCIONAL DE CONCRETO ARMADO UTILIZANDO AÇO CA-50 DE 12,5 MM - MONTAGEM. AF_06/2022 | [5 empty] | KG
| OBS | [6 empty] | PESO | FÓRMULA
| VERIFICAR PROJETO DE ESTRUTURA DE CONCRETO ARMADO | [7 empty] | KG DO AÇO
1.3.6.6 | TOTAL | [6 empty] | 0
| 1.3.6.7 | 94965 | CONCRETO FCK = 25MPA, TRAÇO 1:2,3:2,7 (EM MASSA SECA DE CIMENTO/ AREIA MÉDIA/ BRITA 1) - PREPARO MECÂNICO COM BETONEIRA 400 L. AF_05/2021 | [5 empty] | M3
| OBS | [6 empty] | VOLUME | FÓRMULA
| VERIFICAR PROJETO DE ESTRUTURA DE CONCRETO ARMADO | [6 empty] | 1.65 | VOLUME
1.3.6.7 | TOTAL | [6 empty] | 1.65
| 1.3.6.8 | 103670 | LANÇAMENTO COM USO DE BALDES, ADENSAMENTO E ACABAMENTO DE CONCRETO EM ESTRUTURAS. AF_02/2022 | [5 empty] | M3
| OBS | [6 empty] | VOLUME | FÓRMULA
| VERIFICAR PROJETO DE ESTRUTURA DE CONCRETO ARMADO | [6 empty] | 1.65 | VOLUME
1.3.6.8 | TOTAL | [6 empty] | 1.65
| 1.3.7 |  | PILARES PLATIBANDA
| 1.3.7.1 | 92443 | MONTAGEM E DESMONTAGEM DE FÔRMA DE PILARES RETANGULARES E ESTRUTURAS SIMILARES, PÉ-DIREITO SIMPLES, EM CHAPA DE MADEIRA COMPENSADA PLASTIFICADA, 18 UTILIZAÇÕES. AF_09/2020 | [5 empty] | M2
| OBS | [6 empty] | ÁREA | FÓRMULA
| VERIFICAR PROJETO DE ESTRUTURA DE CONCRETO ARMADO | [6 empty] | 40.27 | ÁREA DA FORMA
1.3.7.1 | TOTAL | [6 empty] | 40.27
| 1.3.7.2 | 92759 | ARMAÇÃO DE PILAR OU VIGA DE ESTRUTURA CONVENCIONAL DE CONCRETO ARMADO UTILIZANDO AÇO CA-60 DE 5,0 MM - MONTAGEM. AF_06/2022 | [5 empty] | KG
| OBS | [6 empty] | PESO | FÓRMULA
| VERIFICAR PROJETO DE ESTRUTURA DE CONCRETO ARMADO | [6 empty] | 57.1 | KG DO AÇO
1.3.7.2 | TOTAL | [6 empty] | 57.1
| 1.3.7.3 | 92762 | ARMAÇÃO DE PILAR OU VIGA DE ESTRUTURA CONVENCIONAL DE CONCRETO ARMADO UTILIZANDO AÇO CA-50 DE 10,0 MM - MONTAGEM. AF_06/2022 | [5 empty] | KG
| OBS | [6 empty] | PESO | FÓRMULA
| VERIFICAR PROJETO DE ESTRUTURA DE CONCRETO ARMADO | [6 empty] | 136.1 | KG DO AÇO
1.3.7.3 | TOTAL | [6 empty] | 136.1
| 1.3.7.4 | 94965 | CONCRETO FCK = 25MPA, TRAÇO 1:2,3:2,7 (EM MASSA SECA DE CIMENTO/ AREIA MÉDIA/ BRITA 1) - PREPARO MECÂNICO COM BETONEIRA 400 L. AF_05/2021 | [5 empty] | M3
| OBS | [6 empty] | VOLUME | FÓRMULA
| VERIFICAR PROJETO DE ESTRUTURA DE CONCRETO ARMADO | [6 empty] | 1.83 | VOLUME
1.3.7.4 | TOTAL | [6 empty] | 1.83
| 1.3.7.5 | 103670 | LANÇAMENTO COM USO DE BALDES, ADENSAMENTO E ACABAMENTO DE CONCRETO EM ESTRUTURAS. AF_02/2022 | [5 empty] | M3
| OBS | [6 empty] | VOLUME | FÓRMULA
| VERIFICAR PROJETO DE ESTRUTURA DE CONCRETO ARMADO | [6 empty] | 1.83 | VOLUME
1.3.7.5 | TOTAL | [6 empty] | 1.83
| 1.3.8 |  | LAJES
| 1.3.8.1 | 92267 | FABRICAÇÃO DE FÔRMA PARA LAJES, EM CHAPA DE MADEIRA COMPENSADA RESINADA, E = 17 MM. AF_09/2020 | [5 empty] | M2
| OBS | [6 empty] | ÁREA | FÓRMULA
| VERIFICAR PROJETO DE ESTRUTURA DE CONCRETO ARMADO | [6 empty] | 29.62 | ÁREA DA FORMA
1.3.8.1 | TOTAL | [6 empty] | 29.62
| 1.3.8.2 | 92767 | ARMAÇÃO DE LAJE DE ESTRUTURA CONVENCIONAL DE CONCRETO ARMADO UTILIZANDO AÇO CA-60 DE 4,2 MM - MONTAGEM. AF_06/2022 | [5 empty] | KG
| OBS | [6 empty] | PESO | FÓRMULA
| VERIFICAR PROJETO DE ESTRUTURA DE CONCRETO ARMADO | [6 empty] | 41.8 | KG DO AÇO
1.3.8.2 | TOTAL | [6 empty] | 41.8
| 1.3.8.3 | 92768 | ARMAÇÃO DE LAJE DE ESTRUTURA CONVENCIONAL DE CONCRETO ARMADO UTILIZANDO AÇO CA-60 DE 5,0 MM - MONTAGEM. AF_06/2022 | [5 empty] | KG
| OBS | [6 empty] | PESO | FÓRMULA
| VERIFICAR PROJETO DE ESTRUTURA DE CONCRETO ARMADO | [6 empty] | 41.5 | KG DO AÇO
1.3.8.3 | TOTAL | [6 empty] | 41.5
| 1.3.8.4 | 92769 | ARMAÇÃO DE LAJE DE ESTRUTURA CONVENCIONAL DE CONCRETO ARMADO UTILIZANDO AÇO CA-50 DE 6,3 MM - MONTAGEM. AF_06/2022 | [5 empty] | KG
| OBS | [6 empty] | PESO | FÓRMULA
| VERIFICAR PROJETO DE ESTRUTURA DE CONCRETO ARMADO | [6 empty] | 34.2 | VOLUME
1.3.8.4 | TOTAL | [6 empty] | 34.2
| 1.3.8.5 | 92770 | ARMAÇÃO DE LAJE DE ESTRUTURA CONVENCIONAL DE CONCRETO ARMADO UTILIZANDO AÇO CA-50 DE 8,0 MM - MONTAGEM. AF_06/2022 | [5 empty] | KG
| OBS | [6 empty] | PESO | FÓRMULA
| VERIFICAR PROJETO DE ESTRUTURA DE CONCRETO ARMADO | [6 empty] | 105.3 | VOLUME
1.3.8.5 | TOTAL | [6 empty] | 105.3
| 1.3.8.6 | 94965 | CONCRETO FCK = 25MPA, TRAÇO 1:2,3:2,7 (EM MASSA SECA DE CIMENTO/ AREIA MÉDIA/ BRITA 1) - PREPARO MECÂNICO COM BETONEIRA 400 L. AF_05/2021 | [5 empty] | M3
| OBS | [6 empty] | VOLUME | FÓRMULA
| VERIFICAR PROJETO DE ESTRUTURA DE CONCRETO ARMADO | [6 empty] | 2.62 | VOLUME
1.3.8.6 | TOTAL | [6 empty] | 2.62
| 1.3.8.7 | 103673 | LANÇAMENTO COM USO DE BOMBA, ADENSAMENTO E ACABAMENTO DE CONCRETO EM ESTRUTURAS. AF_02/2022 | [5 empty] | M3
| OBS | [6 empty] | VOLUME | FÓRMULA
| VERIFICAR PROJETO DE ESTRUTURA DE CONCRETO ARMADO | [6 empty] | 2.62 | VOLUME
1.3.8.7 | TOTAL | [6 empty] | 2.62
| 1.3.8.8 | 701000119 | IMPERMEABILIZACAO DE LAJES E MARQUISES UTILIZANDO VIAPOL LAJE ALUMINIO 3MM DA VIAPOL OU SIMILAR E PINTURA ASFALTICA PRIMER (UMA DEMAO) - FORNECIMENTO E APLICACAO | [5 empty] | M2
| OBS | [6 empty] | ÁREA | FÓRMULA
| VERIFICAR PROJETO DE ESTRUTURA DE CONCRETO ARMADO | [6 empty] | 27.06 | VOLUME
1.3.8.8 | TOTAL | [6 empty] | 27.06
| 1.3.8.9 | 601003180 | LAJE PRE-FABRICADA PROTENDIDA BETA 12 (8CM DE TRILHO + 4CM DE CAPA), CONCRETO USINADO BOMBEADO FCK=25,0MPA, CONS=0,0441M3/M2, EPS/CERAMICA H8-40, INTEREIXO 40CM, SOBREC.=340KG/M2, VAOS ATE 4,60M, VIGUETAS 5 FIOS DE ACO (EXCL. ESC. E FERRAGENS) | [5 empty] | M2
| OBS |  |  | NOME |  |  | ÁREA |  | LEGENDA
|  |  |  | vigota protendida |  |  | 10.74 |  | ÁREA
1.3.8.9 | TOTAL | [6 empty] | 10.74
| 1.4 |  | VEDAÇÃO
| 1.4.1 |  | PAREDES
| 1.4.1.1 | 103330 | ALVENARIA DE VEDAÇÃO DE BLOCOS CERÂMICOS FURADOS NA HORIZONTAL DE 11,5X19X19 CM (ESPESSURA 11,5 CM) E ARGAMASSA DE ASSENTAMENTO COM PREPARO EM BETONEIRA. AF_12/2021 | [5 empty] | M2
| OBS |  |  | EXTENSÃO | ALTURA | ESQUADRIA | ÁREA |  | FÓRMULA
| TÉRREO - EXTERNA |  |  | 59.9 | 3 | 18.97 | 160.73 |  | EXTENSÃO * ALTRURA - ESQUADRIA
| TÉRREO - INTERNA |  |  | 72.95 | 3 | 22.9 | 195.95
| PLATIBANDA |  |  | 62.02 | 2.8 | 0.64 | 173.016
1.4.1.1 | TOTAL | [5 empty] | 529.696
| 1.4.1.2 | 93200 | FIXAÇÃO (ENCUNHAMENTO) DE ALVENARIA DE VEDAÇÃO COM ARGAMASSA APLICADA COM BISNAGA. AF_03/2024 | [5 empty] | M
| OBS | [5 empty] | COMPRIMENTO |  | FÓRMULA
[7 empty] | 132.85 |  | COMPRIMENTO
1.4.1.2 | TOTAL | [5 empty] | 132.85
| 1.4.1.3 | 101166 | ALVENARIA DE EMBASAMENTO COM BLOCO ESTRUTURAL DE CERÂMICA, DE 14X19X29CM E ARGAMASSA DE ASSENTAMENTO COM PREPARO EM BETONEIRA. AF_05/2020 | [5 empty] | M3
| OBS | [5 empty] | VOLUME |  | FÓRMULA
| 14X19X29 | [5 empty] | 7.32 |  | COMPRIMENTO
1.4.1.3 | TOTAL | [5 empty] | 7.32
| 1.4.2 |  | VERGA/CONTRAVERGA
JANELAS
| OBS |  |  | CÓD. | QUANTIDADE | LARGURA | VERGA/ CONTRAVERGA |  | FÓRMULA
|  |  |  | J1 | 2 | 1.1 | 3.08 |  | ( LARGURA+LARGURA/2,5 ) * QUANTIDADE
|  |  |  | J2 | 7 | 1.5 | 14.7
|  |  |  | TOTAL MENOR QUE 1,5 |  |  | 17.78
|  |  |  | CÓD. | QUANTIDADE | LARGURA | VERGA/ CONTRAVERGA
|  |  |  | J3 | 1 | 1.7 | 2.38
|  |  |  | TOTAL MAIOR QUE 1,5 |  |  | 2.38
PORTAS
| OBS |  |  | CÓD. | QUANTIDADE | LARGURA | VERGA |  | FÓRMULA
|  |  |  | P1 | 1 | 0.8 | 1.12 |  | ( LARGURA+LARGURA/2,5 ) * QUANTIDADE
|  |  |  | P2 | 2 | 0.8 | 2.24
|  |  |  | P3 | 10 | 0.9 | 12.6
|  |  |  | TOTAL MENOR QUE 1,5 |  |  | 15.96
|  |  |  | CÓD. | QUANTIDADE | LARGURA | VERGA |  | FÓRMULA
|  |  |  | P4 | 1 | 1.9 | 2.66
|  |  |  | TOTAL MAIOR QUE 1,5 |  |  | 2.66
| 1.4.2.1 | 105021 | VERGA PRÉ-MOLDADA COM ATÉ 1,5 M DE VÃO, ESPESSURA DE *15* CM. AF_03/2024 | [5 empty] | M
| OBS | [5 empty] | COMPRIMENTO |  | FÓRMULA
| PORTAS E JANELAS vão <1,5 | [5 empty] | 33.74 |  | (COMPRIMENTO) + (COMPRIMENTO / 2,5)
1.4.2.1 | TOTAL | [5 empty] | 33.74
| 1.4.2.2 | 105025 | VERGA MOLDADA IN LOCO COM UTILIZAÇÃO DE BLOCOS CANALETA, ESPESSURA DE *15* CM. AF_03/2024 | [5 empty] | M
| OBS | [5 empty] | COMPRIMENTO |  | FÓRMULA
| PORTAS E JANELAS vão >1,5 | [5 empty] | 5.04 |  | (COMPRIMENTO) + (COMPRIMENTO / 2,5)
1.4.2.2 | TOTAL | [5 empty] | 5.04
| 1.4.2.3 | 105027 | CONTRAVERGA PRÉ-MOLDADA, ESPESSURA DE *15* CM. AF_03/2024 | [5 empty] | M
| OBS | [5 empty] | COMPRIMENTO |  | FÓRMULA
| JANELAS | [5 empty] | 20.16 |  | (COMPRIMENTO) + (COMPRIMENTO / 2,5)
1.4.2.3 | TOTAL | [5 empty] | 20.16
| 1.5 |  | COBERTURA
| 1.5.1 | CPU-CB 01 | TELHAMENTO COM TELHA (SEMI-SANDUÍCHE) DE AÇO GALVANIZADO TERMOACÚSTICA SIMPLES 0,43MM COM ATÉ DUAS ÁGUAS, INCLUSO IÇAMENTO | [5 empty] | M2
| OBS | [5 empty] | ÁREA |  | FÓRMULA
| ÁREA DE TELHADO | [5 empty] | 196.05 |  | ÁREA
1.5.1 | TOTAL | [5 empty] | 196.05
| 1.5.2 | 92580 | TRAMA DE AÇO COMPOSTA POR TERÇAS PARA TELHADOS DE ATÉ 2 ÁGUAS PARA TELHA ONDULADA DE FIBROCIMENTO, METÁLICA, PLÁSTICA OU TERMOACÚSTICA, INCLUSO TRANSPORTE VERTICAL. AF_07/2019 | [5 empty] | M2
| OBS | [5 empty] | ÁREA |  | FÓRMULA
| ÁREA DE TELHADO | [5 empty] | 196.05 |  | ÁREA
1.5.2 | TOTAL | [5 empty] | 196.05
| 1.5.3 | 901000135 | FORNECIMENTO, MONTAGEM E INSTALACAO DE ESTRUTURA METALICA, COM LIGACAO SOLDADAS, INCLUSOS PERFIS METALICOS, CHAPA METALICAS, MAO DE OBRA E TRANSPORTE COM GUINDALTO - FORNECIMENTO E INSTALACAO | [5 empty] | KG
| OBS |  |  |  | ÁREA TELHADO | KG | PESO |  | FÓRMULA
[5 empty] | 196.05 | 1833.91 | 1833.91 |  | PESO
1.5.3 | TOTAL | [5 empty] | 1833.91
| 1.5.4 | 1001000135 | CUMEEIRA PARA TELHA GALVALUME TRAPEZOIDAL, ESPESSURA 0,43MM | [5 empty] | M
| OBS | [5 empty] | COMPRIMENTO |  | FÓRMULA
| CONFORME PROJETO ARQUITETÔNICO | [5 empty] | 18.35 |  | COMPRIMENTO
1.5.4 | TOTAL | [5 empty] | 18.35
| 1.5.5 | 94231 | RUFO EM CHAPA DE AÇO GALVANIZADO NÚMERO 24, CORTE DE 25 CM, INCLUSO TRANSPORTE VERTICAL. AF_07/2019 | [5 empty] | M
| OBS | [5 empty] | COMPRIMENTO |  | FÓRMULA
[7 empty] | 27.19 |  | COMPRIMENTO
1.5.5 | TOTAL | [5 empty] | 27.19
| 1.5.6 | 101979 | CHAPIM (RUFO CAPA) EM AÇO GALVANIZADO, CORTE 33. AF_11/2020 | [5 empty] | M
| OBS | [5 empty] | COMPRIMENTO |  | FÓRMULA
[7 empty] | 61.73 |  | ÁREA
1.5.6 | TOTAL | [5 empty] | 61.73
| 1.6 |  | REVESTIMENTO DE PAREDES E TETOS
| 1.6.1 |  | REVESTIMENTO DE PAREDES
| 1.6.1.1 | 1501000100 | CHAPISCO PARA PAREDES EXTERNAS E INTERNAS COM ARGAMASSA DE CIMENTO E AREIA NO TRACO 1:3 | [5 empty] | M2
| OBS |  |  |  | ÁREA DE ALVENARIA | QUANTIDADE DE LADOS | ÁREA |  | FÓRMULA
| TOTAL ALVENARIA |  |  |  | 529.696 | 2 | 1059.392 |  | ÁREA ALVENARIA * 2
1.6.1.1 | TOTAL | [5 empty] | 1059.392
| 1.6.1.2 | 104951 | MASSA ÚNICA, EM ARGAMASSA TRAÇO 1:2:8, PREPARO MECÂNICO, APLICADA MANUALMENTE EM PAREDES INTERNAS DE AMBIENTES COM ÁREA MAIOR QUE 10M², E = 17,5MM, COM TALISCAS. AF_03/2024 | [5 empty] | M2
| OBS |  |  | CHAPISCO | EMBOÇO PANO FACHADA | EMBOÇO REVESTIMENTO | ÁREA |  | FÓRMULA
|  |  |  | 1059.392 | 506.762 | 57.71 | 494.92 |  | CHAPISCO - EMBOÇO PANO FACHADA - EMBOÇO REVESTIMENTO
1.6.1.2 | TOTAL | [5 empty] | 494.92
| 1.6.1.3 | 87775 | EMBOÇO OU MASSA ÚNICA EM ARGAMASSA TRAÇO 1:2:8, PREPARO MECÂNICO COM BETONEIRA 400 L, APLICADA MANUALMENTE EM PANOS DE FACHADA COM PRESENÇA DE VÃOS, ESPESSURA DE 25 MM. AF_08/2022 | [5 empty] | M2
| OBS |  | EXTENSÃO | ALTURA | ESQUADRIA | LADOS | ÁREA |  | FÓRMULA
| TÉRREO - EXTERNA |  | 59.9 | 3 | 18.97 | 1 | 160.73 |  | EXTENSÃO * ALTRURA - ESQUADRIA
| PLATIBANDA |  | 62.02 | 2.8 | 0.64 | 2 | 346.032
1.6.1.3 | TOTAL | [5 empty] | 506.762
| 1.6.1.4 | 87549 | EMBOÇO, EM ARGAMASSA TRAÇO 1:2:8, PREPARO MECÂNICO, APLICADO MANUALMENTE EM PAREDES INTERNAS DE AMBIENTES COM ÁREA ENTRE 5M² E 10M², E = 10MM, COM TALISCAS. AF_03/2024 | [5 empty] | M2
| OBS | [5 empty] | ÁREA |  | FÓRMULA
| EMBOÇO APLICADO EM TODO AMBIENTE COM REVESTIMENTO CERÂMICO | [5 empty] | 57.71 |  | PERÍMETRO * ALTURA * QTDE LADO - ESQUADRIAS
1.6.1.4 | TOTAL | [5 empty] | 57.71
REVESTIMENTO CERÂMICO
| OBS |  | NOME | ÁREA | ALTURA | ÁREA | DESCONTO | ÁREA TOTAL | FÓRMULA
|  |  | HALL WC | 9.6 | 3 | 28.8 | 5.25 | 23.55 | PERÍMETRO * ALTURA * - ESQUADRIAS
|  |  | WC FEM. | 6.4 | 3 | 19.2 | 2.12 | 17.08
|  |  | WC MASC. | 6.4 | 3 | 19.2 | 2.12 | 17.08
[7 empty] | TOTAL | 57.71
| 1.6.1.5 | 87273 | REVESTIMENTO CERÂMICO PARA PAREDES INTERNAS COM PLACAS TIPO ESMALTADA EXTRA DE DIMENSÕES 33X45 CM APLICADAS NA ALTURA INTEIRA DAS PAREDES. AF_02/2023_PE | [5 empty] | M2
| OBS | [5 empty] | ÁREA |  | FÓRMULA
| ÁREA DE REVESTIMENTO CERÃMICO | [5 empty] | 57.71 |  | ÁREA
1.6.1.5 | TOTAL | [5 empty] | 57.71
| 1.6.2 |  | REVESTIMENTO DE TETO
| 1.6.2.1 | 1601000100 | CHAPISCO PARA TETO COM ARGAMASSA DE CIMENTO E AREIA NO TRACO 1:3 | [5 empty] | M2
| NOME | [5 empty] | ÁREA |  | FÓRMULA
| MARQUISES | [5 empty] | 26.7 |  | ÁREA DE TETO
| HALL WC | [5 empty] | 5.18
| WC FEM. | [5 empty] | 2.55
| WC MASC. | [5 empty] | 2.55
1.6.2.1 | TOTAL | [5 empty] | 36.98
| 1.6.2.2 | 96113 | FORRO EM PLACAS DE GESSO, PARA AMBIENTES COMERCIAIS. AF_08/2023_PS | [5 empty] | M2
| OBS |  | NOME | ÁREA | PERÍMETRO | COMP. ACABAMENTO FORRO |  | ÁREA DE FORRO | FÓRMULA
|  |  | ALMOXARIFADO | 6.13 | 11.95 | 11.95 |  | 6.13 | ÁREA DE TETO
|  |  | ARQUIVO | 20.48 | 18.7 | 18.7 |  | 20.48
|  |  | CIRCULAÇÃO | 31.76 | 38.08 | 38.08 |  | 31.76
|  |  | HALL WC | 5.18 | 9.6 | 9.6 |  | 5.18
|  |  | SALA 1 | 14 | 15 | 15 |  | 14
|  |  | SALA 2 | 14 | 15 | 15 |  | 14
|  |  | SALA 3 | 15.8 | 15.9 | 15.9 |  | 15.8
|  |  | SALA 4 | 13.3 | 16.32 | 16.32 |  | 13.3
|  |  | SALA 5 | 14 | 15 | 15 |  | 14
|  |  | SALA 6 | 15.4 | 15.7 | 15.7 |  | 15.4
|  |  | SALA 7 | 15.4 | 15.7 | 15.7 |  | 15.4
|  |  | WC FEM. | 2.55 | 6.4 | 6.4 |  | 2.55
|  |  | WC MASC. | 2.55 | 6.4 | 6.4 |  | 2.55
1.6.2.2 |  |  | TOTAL |  |  | 199.75 |  | 170.55
| 1.6.2.3 | 96121 | ACABAMENTOS PARA FORRO (RODA-FORRO EM PERFIL METÁLICO E PLÁSTICO). AF_08/2023 | [5 empty] | M
| NOME | [5 empty] | COMPRIMENTO |  | FÓRMULA
| CONFORME TABELA ACIMA | [5 empty] | 199.75 |  | COMPRIMENTO
1.6.2.3 | TOTAL | [5 empty] | 199.75
| 1.7 |  | ESQUADRIAS, FERRAGENS E VIDROS
| 1.7.1 |  | JANELAS
| 1.7.1.1 | CPU-ES 01 | JANELA MAXIM-AR EM ALUMINIO COM ACABAMENTO ANODIZADO FOSCO NA COR PRETA/BRANCA, COM CONTRAMARCO, INCLUSIVE VIDRO E=6MM - FORNECIMENTO E INSTALACAO | [5 empty] | M2
| OBS | [5 empty] | ÁREA |  | FÓRMULA
| J1 | [5 empty] | 0.88 |  | ÁREA
1.7.1.1 | TOTAL | [5 empty] | 0.88
| 1.7.1.2 | 102168 | INSTALAÇÃO DE VIDRO LISO INCOLOR, E = 8 MM, EM ESQUADRIA DE ALUMÍNIO OU PVC, FIXADO COM BAGUETE. AF_01/2021_PS | [5 empty] | M2
| OBS | [5 empty] | ÁREA |  | FÓRMULA
| J3 | [5 empty] | 2.55 |  | ÁREA
1.7.1.2 | TOTAL | [5 empty] | 2.55
| 1.7.1.3 | CPU-ES 02 | JANELA DE AÇO DE CORRER COM 4 FOLHAS PARA VIDRO, COM BATENTE, FERRAGENS E PINTURA ANTICORROSIVA. INCLUSIVE VIDROS E=8MM, ALIZAR E CONTRAMARCO. FORNECIMENTO E INSTALAÇÃO | [5 empty] | M2
| OBS | [5 empty] | ÁREA |  | FÓRMULA
| J2 | [5 empty] | 11.55 |  | ÁREA
1.7.1.3 | TOTAL | [5 empty] | 11.55
| 1.7.2 |  | PORTAS
| 1.7.2.1 | 91341 | PORTA EM ALUMÍNIO DE ABRIR TIPO VENEZIANA COM GUARNIÇÃO, FIXAÇÃO COM PARAFUSOS - FORNECIMENTO E INSTALAÇÃO. AF_12/2019 | [5 empty] | M2
| OBS | [5 empty] | ÁREA |  | FÓRMULA
| P1 | [5 empty] | 0.64 |  | ÁREA
1.7.2.1 | TOTAL | [5 empty] | 0.64
| 1.7.2.2 | 1101002010 | PORTA EM CHAPA VINCADA - 1 FOLHA, INCLUSIVE ACABAMENTO E FERRAGENS - ANEXO A-045 (ESQ.) | [5 empty] | M2
| OBS | [5 empty] | ÁREA |  | FÓRMULA
| P2/P3 | [5 empty] | 22.26 |  | ÁREA
1.7.2.2 | TOTAL | [5 empty] | 22.26
| 1.7.2.3 | 1101004034 | PORTA DE CORRER EM ALUMINIO COM ACABAMENTO ANODIZADO FOSCO NA COR PRETA/BRANCA, CONTRAMARCO, INCLUSIVE VIDROS | [5 empty] | M2
| OBS | [5 empty] | ÁREA |  | FÓRMULA
| P4 | [5 empty] | 3.99 |  | ÁREA
1.7.2.3 | TOTAL | [5 empty] | 3.99
| 1.8 |  | PISO
TABELA GERAL DE ÁREAS DE PISO
PISO
| OBS |  |  | NOME |  |  | ÁREA |  | LEGENDA
| PISO PORCELANATO 60X60 - MENOR QUE 5M2 |  |  | WC FEM. |  |  | 2.55
|  |  |  | WC MASC. |  |  | 2.55
| PISO PORCELANATO 60X60 - ENTRE 5M2 - 10M2 |  |  | ALMOXARIFADO |  |  | 6.13
|  |  |  | HALL WC |  |  | 5.18
| PISO PORCELANATO 60X60 - MAIOR QUE 10M2 |  |  | ARQUIVO |  |  | 20.48
|  |  |  | CIRCULAÇÃO |  |  | 31.76
|  |  |  | SALA 1 |  |  | 14
|  |  |  | SALA 2 |  |  | 14
|  |  |  | SALA 3 |  |  | 15.8
|  |  |  | SALA 4 |  |  | 13.3
|  |  |  | SALA 5 |  |  | 14
|  |  |  | SALA 6 |  |  | 15.4
|  |  |  | SALA 7 |  |  | 15.4
|  |  |  | TOTAL |  |  | 170.55
| RODAPÉ PORCELANATO |  |  | ALMOXARIFADO |  |  | 11.05 |  | PERÍMETRO - ABERTURA
|  |  |  | ARQUIVO |  |  | 17.8
|  |  |  | CIRCULAÇÃO |  |  | 27.08
|  |  |  | SALA 1 |  |  | 14.1
|  |  |  | SALA 2 |  |  | 14.1
|  |  |  | SALA 3 |  |  | 15
|  |  |  | SALA 4 |  |  | 15.42
|  |  |  | SALA 5 |  |  | 14.1
|  |  |  | SALA 6 |  |  | 14.8
|  |  |  | SALA 7 |  |  | 14.8
|  |  |  | TOTAL RODAPÉ |  |  | 158.25
| 1.8.1 |  | CONTRAPISO
| 1.8.1.1 | 95241 | LASTRO DE CONCRETO MAGRO, APLICADO EM PISOS, LAJES SOBRE SOLO OU RADIERS, ESPESSURA DE 5 CM. AF_01/2024 | [5 empty] | M2
| OBS | [5 empty] | ÁREA |  | FÓRMULA
| ÁREA DE PISO | [5 empty] | 170.55 |  | ÁREA
1.8.1.1 | TOTAL | [5 empty] | 170.55
| 1.8.1.2 | 1701000116 | REGULARIZACAO SARRAFEADA PARA REVESTIMENTO DE PISO COM ARGAMASSA DE CIMENTO E AREIA NO TRACO 1:3, NA(S) ESPESSURA(S):- 2 CM | [5 empty] | M2
| OBS | [5 empty] | ÁREA |  | FÓRMULA
| ÁREA DE PISO | [5 empty] | 170.55 |  | ÁREA
1.8.1.2 | TOTAL | [5 empty] | 170.55
| 1.8.2 |  | REVESTIMENTO | [7 empty] | TRUE
| 1.8.2.1 | 87261 | REVESTIMENTO CERÂMICO PARA PISO COM PLACAS TIPO PORCELANATO DE DIMENSÕES 60X60 CM APLICADA EM AMBIENTES DE ÁREA MENOR QUE 5 M². AF_02/2023_PE | [5 empty] | M2
| OBS | [5 empty] | ÁREA |  | FÓRMULA
| VERIFICAR EM TABELA GERAL DE PISO | [5 empty] | 5.1 |  | ÁREA
1.8.2.1 | TOTAL | [5 empty] | 5.1
| 1.8.2.2 | 87262 | REVESTIMENTO CERÂMICO PARA PISO COM PLACAS TIPO PORCELANATO DE DIMENSÕES 60X60 CM APLICADA EM AMBIENTES DE ÁREA ENTRE 5 M² E 10 M². AF_02/2023_PE | [5 empty] | M2
| OBS | [5 empty] | ÁREA |  | FÓRMULA
| VERIFICAR EM TABELA GERAL DE PISO | [5 empty] | 11.31 |  | ÁREA
1.8.2.2 | TOTAL | [5 empty] | 11.31
| 1.8.2.3 | 87263 | REVESTIMENTO CERÂMICO PARA PISO COM PLACAS TIPO PORCELANATO DE DIMENSÕES 60X60 CM APLICADA EM AMBIENTES DE ÁREA MAIOR QUE 10 M². AF_02/2023_PE | [5 empty] | M2
| OBS | [5 empty] | ÁREA |  | FÓRMULA
| VERIFICAR EM TABELA GERAL DE PISO | [5 empty] | 154.14 |  | ÁREA
1.8.2.3 | TOTAL | [5 empty] | 154.14
| 1.8.2.7 | 1701000109 | RODAPE TIPO PORCELANATO ACETINADO, LINHA MADRI, BORDA RETIFICADA, DA DELTA OU SIMILAR, H=11CM, ASSENTADO COM ARGAMASSA IDEM AO PISO | [5 empty] | M
| OBS | [5 empty] | COMPRIMENTO |  | FÓRMULA
| VERIFICAR EM TABELA GERAL DE PISO | [5 empty] | 158.25 |  | PERIMETRO - ABERTURA
1.8.2.7 | TOTAL | [5 empty] | 158.25
| 1.9 |  | HIDROSSANITÁRIO
VERIFICAR TABELA DE QUANTIDADES EM PRANCHA
| 1.10 |  | LOUÇAS, METAIS E ACESSÓRIOS
| 1.10.1 |  | ACESSÓRIOS PARA VASO SANITÁRIO
| 1.10.1.1 | 95470 | VASO SANITARIO SIFONADO CONVENCIONAL COM LOUÇA BRANCA, INCLUSO CONJUNTO DE LIGAÇÃO PARA BACIA SANITÁRIA AJUSTÁVEL - FORNECIMENTO E INSTALAÇÃO. AF_01/2020 | [5 empty] | UN
| OBS | [5 empty] | QUANTIDADE |  | FÓRMULA
| VASO CONVENCIONAL | [5 empty] | 2 |  | UNIDADE
1.10.1.1 | TOTAL | [5 empty] | 2
| 1.10.1.2 | 1301002030 | PAPELEIRA PLASTICA TIPO DISPENSER PARA PAPEL HIGIENICO ROLAO - FORNECIMENTO E INSTALACAO | [5 empty] | UN
| OBS | [5 empty] | QUANTIDADE |  | FÓRMULA
| VASO CONVENCIONAL | [5 empty] | 2 |  | UNIDADE
1.10.1.2 | TOTAL | [5 empty] | 2
| 1.10.1.3 | 100849 | ASSENTO SANITÁRIO CONVENCIONAL - FORNECIMENTO E INSTALACAO. AF_01/2020 | [5 empty] | UN
| OBS | [5 empty] | QUANTIDADE |  | FÓRMULA
| VASO CONVENCIONAL | [5 empty] | 2 |  | UNIDADE
1.10.1.3 | TOTAL | [5 empty] | 2
| 1.10.2 |  | CUBAS, TANQUES E LAVATÓRIOS
| 1.10.2.1 | 86901 | CUBA DE EMBUTIR OVAL EM LOUÇA BRANCA, 35 X 50CM OU EQUIVALENTE - FORNECIMENTO E INSTALAÇÃO. AF_01/2020 | [5 empty] | UN
| OBS | [5 empty] | QUANTIDADE |  | FÓRMULA
| CONFORME PROJETO ARQUITETÔNICO | [5 empty] | 2 |  | UNIDADE
1.10.2.1 | TOTAL | [5 empty] | 2
| 1.10.3 |  | TORNEIRAS E ACESSÓRIOS
| 1.10.3.1 | 95547 | SABONETEIRA PLASTICA TIPO DISPENSER PARA SABONETE LIQUIDO COM RESERVATORIO 800 A 1500 ML, INCLUSO FIXAÇÃO. AF_01/2020 | [5 empty] | UN
| OBS | [5 empty] | QUANTIDADE |  | FÓRMULA
| 1 A CADA CUBA | [5 empty] | 2 |  | UNIDADE
1.10.3.1 | TOTAL | [5 empty] | 2
| 1.10.3.2 | 1301004064 | TOALHEIRO PLASTICO TIPO DISPENSER PARA PAPEL TOALHA INTERFOLHADO | [5 empty] | UN
| OBS | [5 empty] | QUANTIDADE |  | FÓRMULA
| 1 A CADA CUBA | [5 empty] | 2 |  | UNIDADE
1.10.3.2 | TOTAL | [5 empty] | 2
| 1.10.3.3 | 1301003066 | TORNEIRA PARA LAVATORIO DE ACIONAMENTO HIDROMECANICO, FECHAMENTO AUTOMATICO, ACABAMENTO L.C., PRESSMATIC MESA COMPACT, REF.17160606, 1/2" DA DOCOL OU SIMILAR | [5 empty] | UN
| OBS | [5 empty] | QUANTIDADE |  | FÓRMULA
| 1 A CADA CUBA | [5 empty] | 2 |  | UNIDADE
1.10.3.3 | TOTAL | [5 empty] | 2
| 1.11 |  | INSTALAÇÕES ELETRICAS E SPDA
VERIFICAR TABELA DE QUANTIDADES EM PROJETO DE INSTALAÇÕES ELÉTRICAS
| 1.12 |  | PREVENÇÃO DE COMBATE A INCÊNDIO E PÂNICO
VERIFICAR TABELA DE QUANTIDADES EM PROJETO DE PREVENÇÃO DE COMBATE A INCENDIO E PANICO
| 1.13 |  | URBANIZAÇÃO
| 1.13.1 | 94990 | EXECUÇÃO DE PASSEIO (CALÇADA) OU PISO DE CONCRETO COM CONCRETO MOLDADO IN LOCO, FEITO EM OBRA, ACABAMENTO CONVENCIONAL, NÃO ARMADO. AF_08/2022 | [5 empty] | M3
| OBS |  |  |  | ÁREA | ESPESSURA | VOLUME |  | FÓRMULA
| CONFORME PROJETO ARQUITETÔNICO - CALÇADA AO REDOR DA AMPLIAÇÃO |  |  |  | 191 | 0.06 | 11.46 |  | VOLUME DE CONCRETO
1.13.1 | TOTAL | [5 empty] | 11.46
| 1.14 |  | PINTURA
| 1.14.1 |  | ESQUADRIAS METÁLICAS E MADEIRA
| 1.14.1.1 | 100761 | PINTURA COM TINTA ALQUÍDICA DE ACABAMENTO (ESMALTE SINTÉTICO FOSCO) PULVERIZADA SOBRE SUPERFÍCIES METÁLICAS (EXCETO PERFIL) EXECUTADO EM OBRA (02 DEMÃOS). AF_01/2020_PE | [5 empty] | M2
PORTAS - METÁLICAS
| CÓD. | LARGURA | ALTURA | ÁREA | QNT |  | ÁREA PINTURA (M2) |  | FÓRMULA
| P2 | 0.8 | 2.1 | 1.68 | 2 |  | 6.72 |  | ÁREA DE PINTURA
| P3 | 0.9 | 2.1 | 1.89 | 10 |  | 37.8
| P4 | 1.9 | 2.1 | 3.99 | 1 |  | 7.98
JANELAS - METÁLICAS
| CÓD. | LARGURA | ALTURA | ÁREA | QUANTIDADE |  | ÁREA PINTURA (M2) |  | FÓRMULA
| J1 | 1.1 | 0.4 | 0.44 | 2 |  | 1.76 |  | ÁREA DE PINTURA
| J2 | 1.5 | 1.1 | 1.65 | 7 |  | 23.1
| J3 | 1.7 | 1.5 | 2.55 | 1 |  | 5.1
1.14.1.1 | TOTAL | [5 empty] | 82.46
| 1.14.2 |  | PAREDES INTERNAS
| 1.14.2.1 | 88485 | FUNDO SELADOR ACRÍLICO, APLICAÇÃO MANUAL EM PAREDE, UMA DEMÃO. AF_04/2023 | [5 empty] | M2
| OBS | [5 empty] | ÁREA |  | FÓRMULA
| CONFORME TABELA DE PINTURA | [5 empty] | 384.48 |  | ÁREA
1.14.2.1 | TOTAL | [5 empty] | 384.48
| 1.14.2.2 | 88497 | EMASSAMENTO COM MASSA LÁTEX, APLICAÇÃO EM PAREDE, DUAS DEMÃOS, LIXAMENTO MANUAL. AF_04/2023 | [5 empty] | M2
| OBS | [5 empty] | ÁREA |  | FÓRMULA
| CONFORME TABELA DE PINTURA | [5 empty] | 384.48 |  | ÁREA
1.14.2.2 | TOTAL | [5 empty] | 384.48
| 1.14.2.3 | 88489 | PINTURA LÁTEX ACRÍLICA PREMIUM, APLICAÇÃO MANUAL EM PAREDES, DUAS DEMÃOS. AF_04/2023 | [5 empty] | M2
| NOME |  | PERÍMETRO | ALTURA | ÁREA | ÁREA DE ABERTURA | ÁREA DE PINTURA
| ALMOXARIFADO |  | 11.95 | 3 | 35.85 | 1.89 | 33.96 |  | PERÍMETRO X ALTURA - ÁREA DE ABERTURA
| ARQUIVO |  | 18.7 | 3 | 56.1 | 1.89 | 54.21
| CIRCULAÇÃO |  | 38.08 | 3 | 114.24 | 22.89 | 91.35
| SALA 1 |  | 15 | 3 | 45 | 3.54 | 41.46
| SALA 2 |  | 15 | 3 | 45 | 3.54 | 41.46
| SALA 3 |  | 15.9 | 3 | 47.7 | 3.54 | 44.16
| SALA 4 |  | 16.32 | 3 | 48.96 | 5.19 | 43.77
| SALA 5 |  | 15 | 3 | 45 | 1.89 | 43.11
| SALA 6 |  | 15.7 | 3 | 47.1 | 3.54 | 43.56
| SALA 7 |  | 15.7 | 3 | 47.1 | 3.54 | 43.56
1.14.2.3 | TOTAL | [5 empty] | 480.6
| 1.14.3 |  | PAREDES EXTERNAS
| 1.14.3.1 | 88485 | FUNDO SELADOR ACRÍLICO, APLICAÇÃO MANUAL EM PAREDE, UMA DEMÃO. AF_04/2023 | [5 empty] | M2
| NOME |  | COMPRIMENTO | ALTURA | DESCONTOS | LADOS DE PINTURA | ÁREA FINAL |  | FÓRMULA
| TÉRREO - EXTERNA |  | 59.9 | 3 | 18.97 | 1 | 160.73 |  | COMPRIMENTO X ALTURA X LADOS DE PINTURA - DESCONTOS
| PLATIBANDA |  | 62.02 | 2.8 | 0.64 | 2 | 346.032
1.14.3.1 | TOTAL | [5 empty] | 506.762
| 1.14.3.2 | 95305 | TEXTURA ACRÍLICA, APLICAÇÃO MANUAL EM PAREDE, UMA DEMÃO. AF_04/2023 | [5 empty] | M2
| OBS | [5 empty] | ÁREA |  | FÓRMULA
| CONFORME TABELA ACIMA | [5 empty] | 506.762 |  | ÁREA
1.14.3.2 | TOTAL | [5 empty] | 506.762
| 1.15 |  | PEDRAS, BANCADAS E DIVISÓRIAS
| 1.15.1 |  | PEDRAS
| 1.15.1.1 | 98695 | SOLEIRA EM MÁRMORE, LARGURA 15 CM, ESPESSURA 2,0 CM. AF_09/2020 | [5 empty] | M
| OBS |  |  | LOCAL | QUANTIDADE | LARGURA PORTA | TOTAL SOLEIRA |  | FÓRMULA
|  |  |  | P4 | 1 | 1.9 | 1.9 |  | (COMPRIMENTO)
1.15.1.1 | TOTAL | [5 empty] | 1.9
| 1.15.1.2 | 101965 | PEITORIL LINEAR EM GRANITO OU MÁRMORE, L = 15CM, COMPRIMENTO DE ATÉ 2M, ASSENTADO COM ARGAMASSA 1:6 COM ADITIVO. AF_11/2020 | [5 empty] | M
| OBS |  |  | LOCAL | QUANTIDADE | LARGURA | COMPRIMENTO |  | FÓRMULA
| CONSIDERADO EM TODAS AS JANELAS |  |  | J1 | 2 | 1.1 | 2.2 |  | (COMPRIMENTO)
|  |  |  | J2 | 7 | 1.5 | 10.5
|  |  |  | J3 | 1 | 1.7 | 1.7
1.15.1.2 | TOTAL | [5 empty] | 14.4
| 1.15.2 |  | BANCADAS
| 1.15.2.1 | 2001003023 | BANCADA DE GRANITO CINZA ANDORINHA, CORUMBA E OUTRO EQUIVALENTES, ACABAMENTO SIMPLES, FRONTAO DE 10CM, INCLUSO MAO FRANCESA /M2 | [5 empty] | M2
| OBS |  |  | LOCAL | COMPRIMENTO | LARGURA | ÁREA |  | FÓRMULA
| CONFORME DETALHAMENTO DO PROJETO ARQUITETÔNICO |  |  | HALL BW | 1.5 | 0.6 | 0.9 |  | COMPRIMENTO X LARGURA
1.15.2.1 | TOTAL | [5 empty] | 0.9
| 1.16 |  | CLIMATIZAÇÃO
VERIFICAR TABELA DE QUANTIDADES EM PROJETO DE CLIMATIZAÇÃO
| 1.17 |  | CABEAMENTO ESTRUTURADO
VERIFICAR TABELA DE QUANTIDADES EM PROJETO DE COBAMENTO LÓGICO E CFTV
| 1.18 |  | ESTRUTURA METÁLICA E FACHADA
| 1.18.1 | 901000135 | FORNECIMENTO, MONTAGEM E INSTALACAO DE ESTRUTURA METALICA, COM LIGACAO SOLDADAS, INCLUSOS PERFIS METALICOS, CHAPA METALICAS, MAO DE OBRA E TRANSPORTE COM GUINDALTO - FORNECIMENTO E INSTALACAO | [5 empty] | KG
| OBS | [5 empty] | PESO |  | FÓRMULA
| VERIFICAR EM PROJETO DE ESTRUTURA METÁLICA REFERENTE A FACHADA - RESUMO TOTAL DE MATERIAIS | [5 empty] | 927.19 |  | UNIDADE
1.18.1 | TOTAL | [5 empty] | 927.19
| 1.18.2 | CPU-SC 01 | INSTALAÇÃO, FORNECIMENTO E TRANSPORTE DE FACHADA EM CHAPA ACM, COM ESPESSURA DE 3MM NA COR AZUL ROYAL | [5 empty] | M2
| OBS | [5 empty] | ÁREA |  | FÓRMULA
| CONFORME PROJETO ARQUITETÔNICO | [5 empty] | 80.2 |  | UNIDADE
1.18.2 | TOTAL | [5 empty] | 80.2
| 1.19 |  | SERVIÇOS COMPLEMENTARES
| 1.19.1 | 1801000120 | ESPELHO CRISTAL, ESPESSURA 4MM FIXADO COM BOTAO FRANCES DE PLASTICO CROMADO, PARAFUSO E BUCHA, SEM MOLDURA - FORNECIMENTO E INSTALACAO | [5 empty] | M2
|  |  | AMBIENTES |  | LARGURA (M) | ALTURA (M) | ÁREA |  | FÓRMULA
|  |  | HALL BW |  | 1.5 | 1 | 1.5 |  | LARGURA CONFORME TAMANHO DA BANCADA; ALTURA FIXA 1,00M
1.19.1 | TOTAL | [5 empty] | 1.5
| 1.19.2 | CPU-SC 02 | PLACA DE INAUGURACAO METALICA, *40* CM X *60* CM - FORNECIMENTO E INSTALAÇÃO | [5 empty] | UN
| OBS | [5 empty] | QUANTIDADE |  | FÓRMULA
[7 empty] | 1 |  | UNIDADE
1.19.2 | TOTAL | [5 empty] | 1
| 1.19.3 | 2001003044 | PLACA DE SINALIZACAO EM ACRILICO ATE 240 CM2 COM 10 LETRAS, PARA PORTAS | [5 empty] | UN
| OBS | [5 empty] | QUANTIDADE |  | FÓRMULA
| ALMOXARIFADO | [5 empty] | 1
| ARQUIVO | [5 empty] | 1
| HALL WC | [5 empty] | 1
| SALA 1 | [5 empty] | 1
| SALA 2 | [5 empty] | 1
| SALA 3 | [5 empty] | 1
| SALA 4 | [5 empty] | 1
| SALA 5 | [5 empty] | 1
| SALA 6 | [5 empty] | 1
| SALA 7 | [5 empty] | 1
| WC FEM. | [5 empty] | 1
| WC MASC. | [5 empty] | 1
1.19.3 | TOTAL | [5 empty] | 12
| 1.20 |  | ADMINISTRAÇÃO LOCAL | [6 empty] | #DIV/0!
| 1.20.1 | 90777 | ENGENHEIRO CIVIL DE OBRA JUNIOR COM ENCARGOS COMPLEMENTARES | [5 empty] | H
| OBS |  | MESES | HORAS | QTDE | SEMANAS | HORAS |  | FÓRMULA
| TOTAL |  | 12 | 2.5 | 1 | 4 | 120 |  | MESES X HORAS X QTDE X SEAMANAS
1.20.1 | TOTAL | [5 empty] | 120
| 1.20.2 | 90780 | MESTRE DE OBRAS COM ENCARGOS COMPLEMENTARES | [5 empty] | H
| OBS |  | MESES | HORAS | QTDE | SEMANAS | HORAS |  | FÓRMULA
| TOTAL |  | 12 | 4 | 3 | 4 | 576 |  | MESES X HORAS X QTDE X SEAMANAS
1.20.2 | TOTAL | [5 empty] | 576
| 1.21 |  | LIMPEZA FINAL
| 1.21.1 | 2201000010 | LIMPEZA FINAL DA OBRA | [5 empty] | M2
| OBS | [5 empty] | ÁREA |  | FÓRMULA
| ÁREA CONSTRUIDA | [5 empty] | 198.2 |  | ÁREA AMBIENTES
1.21.1 | TOTAL | [5 empty] | 198.2
| 1.21.2 | 201002161 | LOCACAO DE CACAMBA (4M3) (7 DIAS) | [5 empty] | UN
| OBS | [5 empty] | QUANTIDADE |  | FÓRMULA
| 1 POR SEMANA DURANTE 12 MESES | [5 empty] | 48 |  | QUANTIDADE
1.21.2 | TOTAL | [5 empty] | 48

## lista mat. estrutura (hidden)
OBRA
Tipo: | ESTRUTURA
Titulo: | CASA ROSA
Endereço:
Cliente:
Resumo de Materiais (Moldados in Loco)
BALDRAME
Fundações
N° | Descrição | Item | Quantidade | Unidade
1 | Concreto | C-25 | 22.1 | m³
2 | Forma | Área de forma | 160.6 | m²
3 | Aço CA60 | Ø 5.0 mm | 431.6 | kg
4 | Aço CA50 | Ø 6.3 mm |  | kg
5 | Aço CA50 | Ø 8.0 mm | 155.9 | kg | CONSIDERAR ARMADURA MINIMA E ESTACA ESTACA ESCAVADA MECANIZADA
6 | Aço CA50 | Ø 10.0 mm | 376.9 | kg
Vigas
N° | Descrição | Item | Quantidade | Unidade
1 | Concreto | C-25 | 11.1 | m³
2 | Forma | Área de forma | 218.8 | m²
3 | Aço CA60 | Ø 5.0 mm | 242 | kg
4 | Aço CA50 | Ø 6.3 mm | 245.9 | kg
5 | Aço CA50 | Ø 8.0 mm | 112.9 | kg
6 | Aço CA50 | Ø 10.0 mm | 89.8 | kg
7 | Aço CA50 | Ø 12.5 mm |  | kg
COBERTURA
Lajes
N° | Descrição | Item | Quantidade | Unidade
1 | Concreto | C-25 |  | m³
2 | Forma | Área de forma |  | m²
3 | Aço CA60 | Ø 5.0 mm |  | kg
4 | Aço CA50 | Ø 8.0 mm |  | kg
5 | Aço CA50 | Ø 10.0 mm |  | kg
Pilares
N° | Descrição | Item | Quantidade | Unidade
1 | Concreto | C-25 | 11.8 | m³
2 | Forma | Área de forma | 247 | m²
3 | Aço CA60 | Ø 5.0 mm | 343.3 | kg
4 | Aço CA50 | Ø 10.0 mm | 948.9 | kg
Vigas
N° | Descrição | Item | Quantidade | Unidade
1 | Concreto | C-25 | 13.6 | m³
2 | Forma | Área de forma | 198.2 | m²
3 | Aço CA60 | Ø 5.0 mm | 276.2 | kg
4 | Aço CA50 | Ø 6.3 mm | 232.9 | kg
5 | Aço CA50 | Ø 8.0 mm | 162.2 | kg
6 | Aço CA50 | Ø 10.0 mm | 152.2 | kg
7 | Aço CA50 | Ø 12.5 mm | 28 | kg
PLATIBANDA I
Pilares
N° | Descrição | Item | Quantidade | Unidade
1 | Concreto | C-25 | 2.7 | m³
2 | Forma | Área de forma | 53.9 | m²
3 | Aço CA60 | Ø 5.0 mm | 86.6 | kg
4 | Aço CA50 | Ø 10.0 mm | 227 | kg
Vigas
N° | Descrição | Item | Quantidade | Unidade
1 | Concreto | C-25 | 2.6 | m³
2 | Forma | Área de forma | 57.1 | m²
3 | Aço CA60 | Ø 5.0 mm | 89.5 | kg
4 | Aço CA50 | Ø 6.3 mm | 127 | kg
PLATIBANDA II
Lajes
N° | Descrição | Item | Quantidade | Unidade
1 | Concreto | C-25 |  | m³
2 | Forma | Área de forma |  | m²
3 | Aço CA60 | Ø 5.0 mm |  | kg
4 | Aço CA50 | Ø 10.0 mm |  | kg
Pilares
N° | Descrição | Item | Quantidade | Unidade
1 | Concreto | C-25 | 0.7 | m³
2 | Forma | Área de forma | 10.8 | m²
3 | Aço CA60 | Ø 5.0 mm | 23.8 | kg
4 | Aço CA50 | Ø 10.0 mm | 70.5 | kg
Vigas
N° | Descrição | Item | Quantidade | Unidade
1 | Concreto | C-25 | 5.6 | m³
2 | Forma | Área de forma | 69.6 | m²
3 | Aço CA60 | Ø 5.0 mm | 64.3 | kg
4 | Aço CA50 | Ø 6.3 mm | 95.5 | kg
5 | Aço CA50 | Ø 8.0 mm | 50.8 | kg
6 | Aço CA50 | Ø 10.0 mm | 58.8 | kg
7 | Aço CA50 | Ø 12.5 mm | 134.3 | kg
PLATIBANDA III
Pilares
N° | Descrição | Item | Quantidade | Unidade
1 | Concreto | C-25 | 0.1 | m³
2 | Forma | Área de forma | 2.4 | m²
3 | Aço CA60 | Ø 5.0 mm | 7.8 | kg
4 | Aço CA50 | Ø 10.0 mm | 29.3 | kg
Vigas
N° | Descrição | Item | Quantidade | Unidade
1 | Concreto | C-25 | 0.2 | m³
2 | Forma | Área de forma | 3 | m²
3 | Aço CA60 | Ø 5.0 mm | 3.2 | kg
4 | Aço CA50 | Ø 6.3 mm | 5.1 | kg
*Os quantitativos dos materiais de capa e armaduras adicionais das lajes
pré-moldadas estão considerados no Resumo de Materiais (Moldados in Loco).
AltoQi ¦ Tecnologia aplicada à engenharia.

## COMPOSIÇÃO
COMPOSIÇÃO DE PREÇO
Objeto: | AMPLIAÇÃO DA CÂMARA MUNICIPAL |  |  |  |  | RESPONSÁVEL ORÇAMENTO
Município: | SÃO GABRIEL DO OESTE - MS |  |  |  |  | 0
Local: | AV. JUSCELINO KUBITSCECK, 958, LOT. CAPÃO REDONDO II
SIST./REF.: | AGESUL(JUNHO/2024) SINAPI (SETEMBRO/2024) SBC (SETEMBRO/2024)
CODIGO | FONTE | TIPO | DESCRIÇÃO | UNIDADE | COEFICIENTE | PREÇO UNITARIO | PREÇO TOTAL
CPU-DR 01 |  | COMPOSIÇÃO | REMOÇÃO DE TELA DE COBERTURA PARA COBERTURA DE VAGAS DE ESTACIONAMENTO INCLUSIVE ESTRUTURA METÁLICA | UN |  |  | 0 | CPU-DR 01
88243 | SBC | COMPOSIÇÃO AUXILIAR | AJUDANTE ESPECIALIZADO COM ENCARGOS COMPLEMENTARES | H | 0 |  | 0
88316 | SBC | COMPOSIÇÃO AUXILIAR | SERVENTE COM ENCARGOS COMPLEMENTARES | H |  |  | 0
CPU-ET 01 |  | COMPOSIÇÃO | MOBILIZAÇÃO E DESMOBILIZAÇÃO DE EQUIPAMENTO PARA PERFURAÇÃO DE SOLO - FORNECIMENTO E INSTALAÇÃO | UN |  |  | 0 | CPU-ET 01
301000147 | SBC | COMPOSIÇÃO AUXILIAR | MOBILIZACAO E DESMOBILIZACAO DE EQUIPAMENTO DE PERFURACAO PARA EXECUCAO DE FUNDACAO | KM |  |  | 0
CPU-CB 01 |  | COMPOSIÇÃO | TELHAMENTO COM TELHA (SEMI-SANDUÍCHE) DE AÇO GALVANIZADO TERMOACÚSTICA SIMPLES 0,43MM COM ATÉ DUAS ÁGUAS, INCLUSO IÇAMENTO | M2 |  |  | 0 | CPU-CB 01
CT4 | SBC | INSUMO | TELHA DE AÇO GALVANIZADO TERMOACUSTICA SIMPLES 0,43MM ‐ EPS 30 | M2 |  |  | 0
88316 | SBC | COMPOSIÇÃO AUXILIAR | SERVENTE COM ENCARGOS COMPLEMENTARES | H |  |  | 0
88323 | SBC | COMPOSIÇÃO AUXILIAR | TELHADISTA COM ENCARGOS COMPLEMENTARES | H |  |  | 0
93281 | SBC | COMPOSIÇÃO AUXILIAR | GUINCHO ELÉTRICO DE COLUNA, CAPACIDADE 400 KG, COM MOTO FREIO, MOTOR TRIFÁSICO DE 1,25 CV - CHP DIURNO. AF_03/2016 | CHP |  |  | 0
93282 | SBC | COMPOSIÇÃO AUXILIAR | GUINCHO ELÉTRICO DE COLUNA, CAPACIDADE 400 KG, COM MOTO FREIO, MOTOR TRIFÁSICO DE 1,25 CV - CHI DIURNO. AF_03/2016 | CHI |  |  | 0
11029 | SBC | INSUMO | HASTE RETA PARA GANCHO DE FERRO GALVANIZADO, COM ROSCA 1/4" X 30 CM PARA FIXACAO DE TELHA METALICA, INCLUI PORCA E ARRUELAS DE VEDACAO | CJ |  |  | 0
CPU-ES 01 |  | COMPOSIÇÃO | JANELA MAXIM-AR EM ALUMINIO COM ACABAMENTO ANODIZADO FOSCO NA COR PRETA/BRANCA, COM CONTRAMARCO, INCLUSIVE VIDRO E=6MM - FORNECIMENTO E INSTALACAO | M2 |  |  | 0 | CPU-ES 01
1101004025 | SBC | COMPOSIÇÃO AUXILIAR | JANELA MAXIM-AR EM ALUMINIO COM ACABAMENTO ANODIZADO FOSCO NA COR PRETA/BRANCA, COM CONTRAMARCO, EXCLUSIVE VIDRO - FORNECIMENTO E INSTALACAO | M2 |  |  | 0
102166 | SBC | COMPOSIÇÃO AUXILIAR | INSTALAÇÃO DE VIDRO LISO INCOLOR, E = 6 MM, EM ESQUADRIA DE ALUMÍNIO OU PVC, FIXADO COM BAGUETE. AF_01/2021_PS | M2 |  |  | 0
CPU-ES 02 |  | COMPOSIÇÃO | JANELA DE AÇO DE CORRER COM 4 FOLHAS PARA VIDRO, COM BATENTE, FERRAGENS E PINTURA ANTICORROSIVA. INCLUSIVE VIDROS E=8MM, ALIZAR E CONTRAMARCO. FORNECIMENTO E INSTALAÇÃO | M2 |  |  | 0 | CPU-ES 02
94562 | SBC | COMPOSIÇÃO AUXILIAR | JANELA DE AÇO DE CORRER COM 4 FOLHAS PARA VIDRO, COM BATENTE, FERRAGENS E PINTURA ANTICORROSIVA. EXCLUSIVE VIDROS, ALIZAR E CONTRAMARCO. FORNECIMENTO E INSTALAÇÃO. AF_12/2019 | M2 |  |  | 0
102166 | SBC | COMPOSIÇÃO AUXILIAR | INSTALAÇÃO DE VIDRO LISO INCOLOR, E = 6 MM, EM ESQUADRIA DE ALUMÍNIO OU PVC, FIXADO COM BAGUETE. AF_01/2021_PS | M2 |  |  | 0
CPU-HI 01 |  | COMPOSIÇÃO | CAIXA DE CAPTAÇÃO E TRANSBORDO PLUVIAL, NAS DIMENSÕES Ø1,00m e H=3,00m | UN |  |  | 0 | CPU-HI 01
101002126 | SBC | COMPOSIÇÃO AUXILIAR | SUMIDOURO CIRCULAR EM CONCRETO PRE-MOLDADO ARMADO, DIAMETRO INTERNO = 1,00M, ALTURA EXTERNA = 3,00M, REJUNTADA COM ARGAMASSA NO TRACO 1:3 (EM VOLUME DE CIMENTO E AREIA UMIDA) COM ADICAO DE IMPERMEABILIZANTE, INCLUSIVE TAMPA PRE-MOLDADA | UN |  |  | 0
CPU-EL 01 |  | COMPOSIÇÃO | INTERRUPTOR SIMPLES (1 MÓDULO) COM 1 TOMADA DE EMBUTIR 2P+T 20 A, INCLUINDO SUPORTE E PLACA - FORNECIMENTO E INSTALAÇÃO. | UN |  |  | 0 | CPU-EL 01
88247 | SBC | COMPOSIÇÃO AUXILIAR | AUXILIAR DE ELETRICISTA COM ENCARGOS COMPLEMENTARES | H |  |  | 0
88264 | SBC | COMPOSIÇÃO AUXILIAR | ELETRICISTA COM ENCARGOS COMPLEMENTARES | H |  |  | 0
38112 | SBC | INSUMO | INTERRUPTOR SIMPLES 10A, 250V (APENAS MODULO) | UN |  |  | 0
38101 | SBC | INSUMO | TOMADA 2P+T 10A, 250V (APENAS MODULO) | UN |  |  | 0
91946 | SBC | COMPOSIÇÃO AUXILIAR | SUPORTE PARAFUSADO COM PLACA DE ENCAIXE 4" X 2" MÉDIO (1,30 M DO PISO) PARA PONTO ELÉTRICO - FORNECIMENTO E INSTALAÇÃO. AF_03/2023 | UN |  |  | 0
CPU-EL 02 |  | COMPOSIÇÃO | DISPOSITIVO DPS, CLASSE II, 1 POLO, TENSAO MAXIMA DE 175 V, CORRENTE MAXIMA DE *8* KA (TIPO AC) - FORNECIMENTO E INSTALACAO | UN |  |  | 0 | CPU-EL 02
39465 | SBC | INSUMO | DISPOSITIVO DPS CLASSE II, 1 POLO, TENSAO MAXIMA DE 175 V, CORRENTE MAXIMA DE *20* KA (TIPO AC) | UN |  |  | 0
88247 | SBC | COMPOSIÇÃO AUXILIAR | AUXILIAR DE ELETRICISTA COM ENCARGOS COMPLEMENTARES | H |  |  | 0
88264 | SBC | COMPOSIÇÃO AUXILIAR | ELETRICISTA COM ENCARGOS COMPLEMENTARES | H |  |  | 0
CPU-EL 03 |  | COMPOSIÇÃO | INTERRUPTOR TETRAPOLAR DR-40A - FORNECIMENTO E INSTALAÇÃO | UN |  |  | 0 | CPU-EL 03
39461 | SBC | INSUMO | DISPOSITIVO DR, 4 POLOS, SENSIBILIDADE DE 300 MA, CORRENTE DE 40 A, TIPO AC | UN |  |  | 0
88247 | SBC | COMPOSIÇÃO AUXILIAR | AUXILIAR DE ELETRICISTA COM ENCARGOS COMPLEMENTARES | H |  |  | 0
88264 | SBC | COMPOSIÇÃO AUXILIAR | ELETRICISTA COM ENCARGOS COMPLEMENTARES | H |  |  | 0
CPU-SD 01 |  | COMPOSIÇÃO | BARRA REDONDA DE AÇO 8MM(50MM²), REBAR, PARA SPDA ESTRUTURAL - FORNECIMENTO E INSTALAÇÃO | M |  |  | 0 | CPU-SD 01
33 | SBC | INSUMO | ACO CA-50, 8,0 MM, VERGALHAO | KG |  |  | 0
88247 | SBC | COMPOSIÇÃO AUXILIAR | AUXILIAR DE ELETRICISTA COM ENCARGOS COMPLEMENTARES | H |  |  | 0
88264 | SBC | COMPOSIÇÃO AUXILIAR | ELETRICISTA COM ENCARGOS COMPLEMENTARES | H |  |  | 0
CPU-SD 02 |  | COMPOSIÇÃO | CONECTOR ATERRINSERT COM DISCO EM LATÃO E ROSCA FÊMEA M12. DISTÂNCIA ENTRE RE-BAR E FACE DE FÔRMA REGULÁVEL | UN |  |  | 0 | CPU-SD 02
CT2 | SBC | INSUMO | ATERRINSERT M12 25-40MM | UN |  |  | 0
88247 | SBC | COMPOSIÇÃO AUXILIAR | AUXILIAR DE ELETRICISTA COM ENCARGOS COMPLEMENTARES | H |  |  | 0
88264 | SBC | COMPOSIÇÃO AUXILIAR | ELETRICISTA COM ENCARGOS COMPLEMENTARES | H |  |  | 0
CPU-SD 03 |  | COMPOSIÇÃO | CLIP DE AÇO GALVANIZADO PARA CONEXÃO DE BARRAS DE 8 A 10MM DE DIÂMETRO | UN |  |  | 0 | CPU-SD 03
CT1 | SBC | INSUMO | CLIP PARA CABO 3/8" | UN |  |  | 0
88247 | SBC | COMPOSIÇÃO AUXILIAR | AUXILIAR DE ELETRICISTA COM ENCARGOS COMPLEMENTARES | H |  |  | 0
88264 | SBC | COMPOSIÇÃO AUXILIAR | ELETRICISTA COM ENCARGOS COMPLEMENTARES | H |  |  | 0
CPU-SD 04 |  | COMPOSIÇÃO | MINICAPTOR EM BARRA CHATA DE ALUMÍNIO, 7/8"X1/8"X300MM E 600MM | UN |  |  | 0 | CPU-SD 04
CT3 | SBC | INSUMO | MINICAPTOR EM BARRA CHATA DE ALUMÍNIO, 7/8"X1/8"X300MM E 600MM | UM |  |  | 0
11057 | SBC | INSUMO | PARAFUSO ROSCA SOBERBA ZINCADO CABECA CHATA FENDA SIMPLES 4,8 X 40 MM (1.1/2 ") | UN |  |  | 0
88247 | SBC | COMPOSIÇÃO AUXILIAR | AUXILIAR DE ELETRICISTA COM ENCARGOS COMPLEMENTARES | H |  |  | 0
88264 | SBC | COMPOSIÇÃO AUXILIAR | ELETRICISTA COM ENCARGOS COMPLEMENTARES | H |  |  | 0
CPU-IP 01 |  | COMPOSIÇÃO | INSTALAÇÃO PLACA DE SINALIZACAO DE SEGURANCA CONTRA INCENDIO, FOTOLUMINESCENTE, RETANGULAR, *20 X 40* CM. | UN |  |  | 0 | CPU-IP 01
37558 | SBC | INSUMO | PLACA DE SINALIZACAO DE SEGURANCA CONTRA INCENDIO, FOTOLUMINESCENTE, RETANGULAR, *20 X 40* CM, EM PVC *2* MM ANTI-CHAMAS (SIMBOLOS, CORES E PICTOGRAMAS CONFORME NBR 16820) | UN |  |  | 0
88242 | SBC | COMPOSIÇÃO AUXILIAR | AJUDANTE DE PEDREIRO COM ENCARGOS COMPLEMENTARES | H |  |  | 0
CPU-TL 01 |  | COMPOSIÇÃO | TOMADA COM UM PONTO DE REDE RJ45 E UM PONTO PARA TELEFONE RJ11 (INCLUSO SUPORTE E PLACA DE 2 POSTOS) - FORNECIMENTO E INSTALAÇÃO | UN |  |  | 0 | CPU-TL 01
38104 | SBC | INSUMO | TOMADA RJ45, 8 FIOS, CAT 5E (APENAS MODULO) | UN |  |  | 0
38103 | SBC | INSUMO | TOMADA RJ11, 2 FIOS (APENAS MODULO) | UN |  |  | 0
38099 | SBC | INSUMO | SUPORTE DE FIXACAO PARA ESPELHO / PLACA 4" X 2", PARA 3 MODULOS, PARA INSTALACAO DE TOMADAS E INTERRUPTORES (SOMENTE SUPORTE) | UN |  |  | 0
38093 | SBC | INSUMO | ESPELHO / PLACA DE 2 POSTOS 4" X 2", PARA INSTALACAO DE TOMADAS E INTERRUPTORES | UN |  |  | 0
88247 | SBC | COMPOSIÇÃO AUXILIAR | AUXILIAR DE ELETRICISTA COM ENCARGOS COMPLEMENTARES | H |  |  | 0
88264 | SBC | COMPOSIÇÃO AUXILIAR | ELETRICISTA COM ENCARGOS COMPLEMENTARES | H |  |  | 0
CPU-SC 01 |  | COMPOSIÇÃO | INSTALAÇÃO, FORNECIMENTO E TRANSPORTE DE FACHADA EM CHAPA ACM, COM ESPESSURA DE 3MM NA COR AZUL ROYAL | M2 |  |  | 0 | CPU-SC 01
88323 | SBC | COMPOSIÇÃO AUXILIAR | TELHADISTA COM ENCARGOS COMPLEMENTARES | H |  |  | 0
88252 | SBC | COMPOSIÇÃO AUXILIAR | AUXILIAR DE SERVIÇOS GERAIS COM ENCARGOS COMPLEMENTARES | H |  |  | 0
36548 | SBC | COMPOSIÇÃO AUXILIAR | PAINEL ALUM.COMP.(ACM)E=3MM 2CHPS PINT. NUCLEO POLIETILENO | M2 |  |  | 0
39961 | SBC | INSUMO | SILICONE ACETICO USO GERAL INCOLOR 280 G | UN |  |  | 0
4777 | SBC | INSUMO | CANTONEIRA ACO ABAS IGUAIS (QUALQUER BITOLA), ESPESSURA ENTRE 1/8" E 1/4" | KG |  |  | 0
88240 | SBC | COMPOSIÇÃO AUXILIAR | AJUDANTE DE ESTRUTURA METÁLICA COM ENCARGOS COMPLEMENTARES | H |  |  | 0
88278 | SBC | COMPOSIÇÃO AUXILIAR | MONTADOR DE ESTRUTURA METÁLICA COM ENCARGOS COMPLEMENTARES | H |  |  | 0
40547 | SBC | INSUMO | PARAFUSO ZINCADO, AUTOBROCANTE, FLANGEADO, 4,2 MM X 19 MM | CENTO |  |  | 0
CPU-SC 02 |  | COMPOSIÇÃO | PLACA DE INAUGURACAO METALICA, *40* CM X *60* CM - FORNECIMENTO E INSTALAÇÃO | UN |  |  | 0 | CPU-SC 02
10848 | SBC | INSUMO | PLACA DE INAUGURACAO METALICA, *40* CM X *60* CM | UN |  |  | 0
88316 | SBC | COMPOSIÇÃO AUXILIAR | SERVENTE COM ENCARGOS COMPLEMENTARES | H |  |  | 0
DADOS

## COTAÇÕES
COTAÇÕES
Objeto: | AMPLIAÇÃO DA CÂMARA MUNICIPAL |  | RESPONSÁVEL ORÇAMENTO
Município: | SÃO GABRIEL DO OESTE - MS
Local: | AV. JUSCELINO KUBITSCECK, 958, LOT. CAPÃO REDONDO II
SIST./REF.: | AGESUL(JUNHO/2024) SINAPI (SETEMBRO/2024) SBC (SETEMBRO/2024)
EMPRESAS | CNPJ | NOME | FONE | CONTATO
C12 |  |  |  |  | C12
C13 |  |  |  |  | C13
C14 |  |  |  |  | C14
C15 |  |  |  |  | C15
C16 |  |  |  |  | C16
C17 |  |  |  |  | C17
C44 |  |  |  |  | C44
C45 |  |  |  |  | C45
C46 |  |  |  |  | C46
CÓDIGO | DESCRIÇÃO | UNIDADE | DATA COTAÇÃO | MEDIANA
CT1 | CLIP PARA CABO 3/8" | UN | 4560700% |  | CT1
EMPRESA |  |  | COTAÇÕES
C12 | 0
C13 | 0
C14 | 0
CÓDIGO | DESCRIÇÃO | UNIDADE | DATA COTAÇÃO | MEDIANA
CT2 | ATERRINSERT M12 25-40MM | UN | 4560700% |  | CT2
EMPRESA |  |  | COTAÇÕES
C13 | 0
C15 | 0
C16 | 0
CÓDIGO | DESCRIÇÃO | UNIDADE | DATA COTAÇÃO | MEDIANA
CT3 | MINICAPTOR EM BARRA CHATA DE ALUMÍNIO, 7/8"X1/8"X300MM E 600MM | UM |  |  | CT3
EMPRESA
C12 | 0
C16 | 0
C17 | 0
CÓDIGO | DESCRIÇÃO | UNIDADE | DATA COTAÇÃO | MEDIANA
CT4 | TELHA DE AÇO GALVANIZADO TERMOACUSTICA SIMPLES 0,43MM ‐ EPS 30 | M2 | 4560700% |  | CT4
EMPRESA |  |  | COTAÇÕES
C44 | 0
C45 | 0
C46 | 0
DADOS

## CRONOGRAMA
CRONOGRAMA FÍSICO FINANCEIRO - SEM DESONERAÇÃO
OBJETO: | AMPLIAÇÃO DA CÂMARA MUNICIPAL | [17 empty] | RESPONSÁVEL ORÇAMENTO
MUNÍCIPIO: | SÃO GABRIEL DO OESTE - MS | [17 empty] | 0
LOCAL: | AV. JUSCELINO KUBITSCECK, 958, LOT. CAPÃO REDONDO II
SIST./REF.: | AGESUL(JUNHO/2024) SINAPI (SETEMBRO/2024) SBC (SETEMBRO/2024)
ITEM | DESCRIÇÃO DOS SERVIÇOS | % | VALOR ITEM | MÊS 1 |  |  | MÊS 2 |  |  | MÊS 3 |  |  | MÊS 4 |  |  | MÊS 5 |  |  | MÊS 6 |  |  | TOTAL
IT EM |  |  |  | PROPONENTE | % | %ACUMUL. | PROPONENTE | % | %ACUMUL. | PROPONENTE | % | %ACUMUL. | PROPONENTE | % | %ACUMUL. | PROPONENTE | % | %ACUMUL. | PROPONENTE | % | %ACUMUL.
1.0 | SERVIÇOS PRELIMINARES | #DIV/0! | 0 | 0 |  | 0% | 0 |  | 0% | 0 |  | 0% | 0 |  | 0% | 0 |  | 0% | 0 |  | 0% | 0%
1.1 | DEMOLIÇÕES E RETIRADAS | #DIV/0! | 0 | 0 |  | 0% | 0 |  | 0% | 0 |  | 0% | 0 |  | 0% | 0 |  | 0% | 0 |  | 0% | 0%
1.2 | MOVIMENTAÇÃO DE TERRA | #DIV/0! | 0 | 0 |  | 0% | 0 |  | 0% | 0 |  | 0% | 0 |  | 0% | 0 |  | 0% | 0 |  | 0% | 0%
1.3 | ESTRUTURA DE CONCRETO ARMADO | #DIV/0! | 0 | 0 |  | 0% | 0 |  | 0% | 0 |  | 0% | 0 |  | 0% | 0 |  | 0% | 0 |  | 0% | 0%
1.4 | VEDAÇÃO | #DIV/0! | 0 | 0 |  | 0% | 0 |  | 0% | 0 |  | 0% | 0 |  | 0% | 0 |  | 0% | 0 |  | 0% | 0%
1.5 | COBERTURA | #DIV/0! | 0 | 0 |  | 0% | 0 |  | 0% | 0 |  | 0% | 0 |  | 0% | 0 |  | 0% | 0 |  | 0% | 0%
1.6 | REVESTIMENTO DE PAREDES E TETOS | #DIV/0! | 0 | 0 |  | 0% | 0 |  | 0% | 0 |  | 0% | 0 |  | 0% | 0 |  | 0% | 0 |  | 0% | 0%
1.7 | ESQUADRIAS, FERRAGENS E VIDROS | #DIV/0! | 0 | 0 |  | 0% | 0 |  | 0% | 0 |  | 0% | 0 |  | 0% | 0 |  | 0% | 0 |  | 0% | 0%
1.8 | PISO | #DIV/0! | 0 | 0 |  | 0% | 0 |  | 0% | 0 |  | 0% | 0 |  | 0% | 0 |  | 0% | 0 |  | 0% | 0%
1.9 | HIDROSSANITÁRIO | #DIV/0! | 0 | 0 |  | 0% | 0 |  | 0% | 0 |  | 0% | 0 |  | 0% | 0 |  | 0% | 0 |  | 0% | 0%
1.10 | LOUÇAS, METAIS E ACESSÓRIOS | #DIV/0! | 0 | 0 |  | 0% | 0 |  | 0% | 0 |  | 0% | 0 |  | 0% | 0 |  | 0% | 0 |  | 0% | 0%
1.11 | INSTALAÇÕES ELETRICAS E SPDA | #DIV/0! | 0 | 0 |  | 0% | 0 |  | 0% | 0 |  | 0% | 0 |  | 0% | 0 |  | 0% | 0 |  | 0% | 0%
1.12 | PREVENÇÃO DE COMBATE A INCÊNDIO E PÂNICO | #DIV/0! | 0 | 0 |  | 0% | 0 |  | 0% | 0 |  | 0% | 0 |  | 0% | 0 |  | 0% | 0 |  | 0% | 0%
1.13 | URBANIZAÇÃO | #DIV/0! | 0 | 0 |  | 0% | 0 |  | 0% | 0 |  | 0% | 0 |  | 0% | 0 |  | 0% | 0 |  | 0% | 0%
1.14 | PINTURA | #DIV/0! | 0 | 0 |  | 0% | 0 |  | 0% | 0 |  | 0% | 0 |  | 0% | 0 |  | 0% | 0 |  | 0% | 0%
1.15 | PEDRAS, BANCADAS E DIVISÓRIAS | #DIV/0! | 0 | 0 |  | 0% | 0 |  | 0% | 0 |  | 0% | 0 |  | 0% | 0 |  | 0% | 0 |  | 0% | 0%
1.16 | CLIMATIZAÇÃO | #DIV/0! | 0 | 0 |  | 0% | 0 |  | 0% | 0 |  | 0% | 0 |  | 0% | 0 |  | 0% | 0 |  | 0% | 0%
1.17 | CABEAMENTO ESTRUTURADO | #DIV/0! | 0 | 0 |  | 0% | 0 |  | 0% | 0 |  | 0% | 0 |  | 0% | 0 |  | 0% | 0 |  | 0% | 0%
1.18 | ESTRUTURA METÁLICA E FACHADA | #DIV/0! | 0 | 0 |  | 0% | 0 |  | 0% | 0 |  | 0% | 0 |  | 0% | 0 |  | 0% | 0 |  | 0% | 0%
1.19 | SERVIÇOS COMPLEMENTARES | #DIV/0! | 0 | 0 |  | 0% | 0 |  | 0% | 0 |  | 0% | 0 |  | 0% | 0 |  | 0% | 0 |  | 0% | 0%
1.20 | ADMINISTRAÇÃO LOCAL | #DIV/0! | 0 | 0 |  | 0% | 0 |  | 0% | 0 |  | 0% | 0 |  | 0% | 0 |  | 0% | 0 |  | 0% | 0%
1.21 | LIMPEZA FINAL | #DIV/0! | 0 | 0 |  | 0% | 0 |  | 0% | 0 |  | 0% | 0 |  | 0% | 0 |  | 0% | 0 |  | 0% | 0%
|  | #DIV/0! | 0
| TOTAL MENSAL= |  |  | 0 |  |  | 0 |  |  | 0 |  |  | 0 |  |  | 0 |  |  | 0
| TOTAL ACUMULADO= |  |  | 0 | #DIV/0! | #DIV/0! | 0 | #DIV/0! | #DIV/0! | 0 | #DIV/0! | #DIV/0! | 0 | #DIV/0! | #DIV/0! | 0 | #DIV/0! | #DIV/0! | 0 | #DIV/0! | #DIV/0!
ITEM | DESCRIÇÃO DOS SERVIÇOS | % | VALOR ITEM | MÊS 7 |  |  | MÊS 8 |  |  | MÊS 9 |  |  | MÊS 10 |  |  | MÊS 11 |  |  | MÊS 12 |  |  | TOTAL
IT EM |  |  |  | PROPONENTE | % | %ACUMUL. | PROPONENTE | % | %ACUMUL. | PROPONENTE | % | %ACUMUL. | PROPONENTE | % | %ACUMUL. | PROPONENTE | % | %ACUMUL. | PROPONENTE | % | %ACUMUL.
1.0 | SERVIÇOS PRELIMINARES | #DIV/0! | 0 | 0 |  | 0% | 0 |  | 0% | 0 |  | 0% | 0 |  | 0% | 0 |  | 0% | 0 |  | 0% | 0%
1.1 | DEMOLIÇÕES E RETIRADAS | #DIV/0! | 0 | 0 |  | 0% | 0 |  | 0% | 0 |  | 0% | 0 |  | 0% | 0 |  | 0% | 0 |  | 0% | 0%
1.2 | MOVIMENTAÇÃO DE TERRA | #DIV/0! | 0 | 0 |  | 0% | 0 |  | 0% | 0 |  | 0% | 0 |  | 0% | 0 |  | 0% | 0 |  | 0% | 0%
1.3 | ESTRUTURA DE CONCRETO ARMADO | #DIV/0! | 0 | 0 |  | 0% | 0 |  | 0% | 0 |  | 0% | 0 |  | 0% | 0 |  | 0% | 0 |  | 0% | 0%
1.4 | VEDAÇÃO | #DIV/0! | 0 | 0 |  | 0% | 0 |  | 0% | 0 |  | 0% | 0 |  | 0% | 0 |  | 0% | 0 |  | 0% | 0%
1.5 | COBERTURA | #DIV/0! | 0 | 0 |  | 0% | 0 |  | 0% | 0 |  | 0% | 0 |  | 0% | 0 |  | 0% | 0 |  | 0% | 0%
1.6 | REVESTIMENTO DE PAREDES E TETOS | #DIV/0! | 0 | 0 |  | 0% | 0 |  | 0% | 0 |  | 0% | 0 |  | 0% | 0 |  | 0% | 0 |  | 0% | 0%
1.7 | ESQUADRIAS, FERRAGENS E VIDROS | #DIV/0! | 0 | 0 |  | 0% | 0 |  | 0% | 0 |  | 0% | 0 |  | 0% | 0 |  | 0% | 0 |  | 0% | 0%
1.8 | PISO | #DIV/0! | 0 | 0 |  | 0% | 0 |  | 0% | 0 |  | 0% | 0 |  | 0% | 0 |  | 0% | 0 |  | 0% | 0%
1.9 | HIDROSSANITÁRIO | #DIV/0! | 0 | 0 |  | 0% | 0 |  | 0% | 0 |  | 0% | 0 |  | 0% | 0 |  | 0% | 0 |  | 0% | 0%
1.10 | LOUÇAS, METAIS E ACESSÓRIOS | #DIV/0! | 0 | 0 |  | 0% | 0 |  | 0% | 0 |  | 0% | 0 |  | 0% | 0 |  | 0% | 0 |  | 0% | 0%
1.11 | INSTALAÇÕES ELETRICAS E SPDA | #DIV/0! | 0 | 0 |  | 0% | 0 |  | 0% | 0 |  | 0% | 0 |  | 0% | 0 |  | 0% | 0 |  | 0% | 0%
1.12 | PREVENÇÃO DE COMBATE A INCÊNDIO E PÂNICO | #DIV/0! | 0 | 0 |  | 0% | 0 |  | 0% | 0 |  | 0% | 0 |  | 0% | 0 |  | 0% | 0 |  | 0% | 0%
1.13 | URBANIZAÇÃO | #DIV/0! | 0 | 0 |  | 0% | 0 |  | 0% | 0 |  | 0% | 0 |  | 0% | 0 |  | 0% | 0 |  | 0% | 0%
1.14 | PINTURA | #DIV/0! | 0 | 0 |  | 0% | 0 |  | 0% | 0 |  | 0% | 0 |  | 0% | 0 |  | 0% | 0 |  | 0% | 0%
1.15 | PEDRAS, BANCADAS E DIVISÓRIAS | #DIV/0! | 0 | 0 |  | 0% | 0 |  | 0% | 0 |  | 0% | 0 |  | 0% | 0 |  | 0% | 0 |  | 0% | 0%
1.16 | CLIMATIZAÇÃO | #DIV/0! | 0 | 0 |  | 0% | 0 |  | 0% | 0 |  | 0% | 0 |  | 0% | 0 |  | 0% | 0 |  | 0% | 0%
1.17 | CABEAMENTO ESTRUTURADO | #DIV/0! | 0 | 0 |  | 0% | 0 |  | 0% | 0 |  | 0% | 0 |  | 0% | 0 |  | 0% | 0 |  | 0% | 0%
1.18 | ESTRUTURA METÁLICA E FACHADA | #DIV/0! | 0 | 0 |  | 0% | 0 |  | 0% | 0 |  | 0% | 0 |  | 0% | 0 |  | 0% | 0 |  | 0% | 0%
1.19 | SERVIÇOS COMPLEMENTARES | #DIV/0! | 0 | 0 |  | 0% | 0 |  | 0% | 0 |  | 0% | 0 |  | 0% | 0 |  | 0% | 0 |  | 0% | 0%
1.20 | ADMINISTRAÇÃO LOCAL | #DIV/0! | 0 | 0 |  | 0% | 0 |  | 0% | 0 |  | 0% | 0 |  | 0% | 0 |  | 0% | 0 |  | 0% | 0%
1.21 | LIMPEZA FINAL | #DIV/0! | 0 | 0 |  | 0% | 0 |  | 0% | 0 |  | 0% | 0 |  | 0% | 0 |  | 0% | 0 |  | 0% | 0%
|  | #DIV/0! | 0
| TOTAL MENSAL= |  |  | 0 |  |  | 0 |  |  | 0 |  |  | 0 |  |  | 0 |  |  | 0
| TOTAL ACUMULADO= |  |  | 0 | #DIV/0! | #DIV/0! | 0 | #DIV/0! | #DIV/0! | 0 | #DIV/0! | #DIV/0! | 0 | #DIV/0! | #DIV/0! | 0 | #DIV/0! | #DIV/0! | 0 | #DIV/0! | #DIV/0!
DADOS

## CRONOGRAMA S DES (hidden)
#REF!
#REF!
#REF!
CRONOGRAMA FÍSICO FINANCEIRO - SEM DESONERAÇÃO
OBJETO: | AMPLIAÇÃO DA CÂMARA MUNICIPAL | [18 empty] | RESPONSÁVEL ORÇAMENTO
MUNÍCIPIO: | SÃO GABRIEL DO OESTE - MS
LOCAL: | AV. JUSCELINO KUBITSCECK, 958, LOT. CAPÃO REDONDO II | [18 empty] | 0
SIST./REF.: | AGESUL(JUNHO/2024) SINAPI (SETEMBRO/2024) SBC (SETEMBRO/2024)
IT EM | DESCRIÇÃO DOS SERVIÇOS |  | % | VALOR ÍTEM | MÊS 1 |  |  | MÊS 2 |  |  | MÊS 3 |  |  | MÊS 4 |  |  | MÊS 5 |  |  | MÊS 6 |  |  | TOTAL
IT EM |  |  |  |  | PROPONENTE | % | % ACUMULADA | PROPONENTE | % | % ACUMULADA | PROPONENTE | % | % ACUMULADA | PROPONENTE | % | % ACUMULADA | PROPONENTE | % | % ACUMULADA | PROPONENTE | % | % ACUMULADA
1. | AMPLIAÇÃO DA CÂMARA MUNICIPAL |  | #REF! | #REF! | #REF! | 0% | 0% | #REF! | 0% | 0% | #REF! | 0% | 0% | #REF! | 0% | 0% | #REF! | 0% | 0% | #REF! | 0% | 0% | #REF!
2. | #N/A |  | #N/A | #N/A | #N/A | 0% | 0% | #N/A | 0% | 0% | #N/A | 0% | 0% | #N/A | 0% | 0% | #N/A | 0% | 0% | #N/A | 0% | 0% | 0%
3. | #N/A |  | #N/A | #N/A | #REF! | #REF! | #REF! | #REF! | #REF! | #REF! | #REF! | #REF! | #REF! | #REF! | #REF! | #REF! | #REF! | #REF! | #REF! | #REF! | #REF! | #REF! | #REF!
4. | #N/A |  | #N/A | #N/A | #N/A | 0% | 0% | #N/A | 0% | 0% | #N/A | 0% | 0% | #N/A | 0% | 0% | #N/A | 0% | 0% | #N/A | 0% | 0% | 0%
5. | #N/A |  | #N/A | #N/A | #N/A | 0% | 0% | #N/A | 0% | 0% | #N/A | 0% | 0% | #N/A | 0% | 0% | #N/A | 0% | 0% | #N/A | 0% | 0% | 0%
6. | #N/A |  | #N/A | #N/A | #N/A | 0% | 0% | #N/A | 0% | 0% | #N/A | 0% | 0% | #N/A | 0% | 0% | #N/A | 0% | 0% | #N/A | 0% | 0% | 0%
7. | #N/A |  | #N/A | #N/A | #N/A | 0% | 0% | #N/A | 0% | 0% | #N/A | 0% | 0% | #N/A | 0% | 0% | #N/A | 0% | 0% | #N/A | 0% | 0% | 0%
8. | #N/A |  | #N/A | #N/A | #N/A | 0% | 0% | #N/A | 0% | 0% | #N/A | 0% | 0% | #N/A | 0% | 0% | #N/A | 0% | 0% | #N/A | 0% | 0% | 0%
9. | #N/A |  | #N/A | #N/A | #N/A | 0% | 0% | #N/A | 0% | 0% | #N/A | 0% | 0% | #N/A | 0% | 0% | #N/A | 0% | 0% | #N/A | 0% | 0% | 0%
10. | #N/A |  | #N/A | #N/A | #N/A | 0% | 0% | #N/A | 0% | 0% | #N/A | 0% | 0% | #N/A | 0% | 0% | #N/A | 0% | 0% | #N/A | 0% | 0% | 0%
11. | #N/A |  | #N/A | #N/A | #N/A | 0% | 0% | #N/A | 0% | 0% | #N/A | 0% | 0% | #N/A | 0% | 0% | #N/A | 0% | 0% | #N/A | 0% | 0% | 0%
12. | #N/A |  | #N/A | #N/A | #N/A | 0% | 0% | #N/A | 0% | 0% | #N/A | 0% | 0% | #N/A | 0% | 0% | #N/A | 0% | 0% | #N/A | 0% | 0% | 0%
13. | #N/A |  | #N/A | #N/A | #N/A | 0% | 0% | #N/A | 0% | 0% | #N/A | 0% | 0% | #N/A | 0% | 0% | #N/A | 0% | 0% | #N/A | 0% | 0% | 0%
14. | #N/A |  | #N/A | #N/A | #N/A | 0% | 0% | #N/A | 0% | 0% | #N/A | 0% | 0% | #N/A | 0% | 0% | #N/A | 0% | 0% | #N/A | 0% | 0% | 0%
15. | #N/A |  | #N/A | #N/A | #N/A | 0% | 0% | #N/A | 0% | 0% | #N/A | 0% | 0% | #N/A | 0% | 0% | #N/A | 0% | 0% | #N/A | 0% | 0% | 0%
16. | #N/A |  | #N/A | #N/A | #N/A | 0% | 0% | #N/A | 0% | 0% | #N/A | 0% | 0% | #N/A | 0% | 0% | #N/A | 0% | 0% | #N/A | 0% | 0% | 0%
17. | #N/A |  | #N/A | #N/A | #N/A | 0% | 0% | #N/A | 0% | 0% | #N/A | 0% | 0% | #N/A | 0% | 0% | #N/A | 0% | 0% | #N/A | 0% | 0% | 0%
18. | #N/A |  | #N/A | #N/A | #N/A | 0% | 0% | #N/A | 0% | 0% | #N/A | 0% | 0% | #N/A | 0% | 0% | #N/A | 0% | 0% | #N/A | 0% | 0% | 0%
19. | #N/A |  | #N/A | #N/A | #N/A | 0% | 0% | #N/A | 0% | 0% | #N/A | 0% | 0% | #N/A | 0% | 0% | #N/A | 0% | 0% | #N/A | 0% | 0% | 0%
20. | #N/A |  | #N/A | #N/A | #N/A | 0% | 0% | #N/A | 0% | 0% | #N/A | 0% | 0% | #N/A | 0% | 0% | #N/A | 0% | 0% | #N/A | 0% | 0% | 0%
21. | #N/A |  | #N/A | #N/A | #REF! | #REF! | #REF! | #REF! | #REF! | #REF! | #REF! | #REF! | #REF! | #REF! | #REF! | #REF! | #REF! | #REF! | #REF! | #REF! | #REF! | #REF! | #REF!
22. | #N/A |  | #N/A | #N/A | #REF! | #REF! | #REF! | #REF! | #REF! | #REF! | #REF! | #REF! | #REF! | #REF! | #REF! | #REF! | #REF! | #REF! | #REF! | #REF! | #REF! | #REF! | #REF!
23. | #N/A |  | #N/A | #N/A | #REF! | #REF! | #REF! | #REF! | #REF! | #REF! | #REF! | #REF! | #REF! | #REF! | #REF! | #REF! | #REF! | #REF! | #REF! | #REF! | #REF! | #REF! | #REF!
24. | #N/A |  | #N/A | #N/A | #REF! | #REF! | #REF! | #REF! | #REF! | #REF! | #REF! | #REF! | #REF! | #REF! | #REF! | #REF! | #REF! | #REF! | #REF! | #REF! | #REF! | #REF! | #REF!
25. | #N/A |  | #N/A | #N/A | #REF! | #REF! | #REF! | #REF! | #REF! | #REF! | #REF! | #REF! | #REF! | #REF! | #REF! | #REF! | #REF! | #REF! | #REF! | #REF! | #REF! | #REF! | #REF!
|  |  | #REF! | #REF!
| T OT AL MENSAL= |  |  |  | #REF! |  |  | #REF! |  |  | #REF! |  |  | #REF! |  |  | #REF! |  |  | #REF!
| T OT AL ACUMULADO= |  |  |  | #REF! | #REF! | #REF! | #REF! | #REF! | #REF! | #REF! | #REF! | #REF! | #REF! | #REF! | #REF! | #REF! | #REF! | #REF! | #REF! | #REF! | #REF!
IT EM | DESCRIÇÃO DOS SERVIÇOS |  | % | VALOR ÍTEM | MÊS 7 |  |  | MÊS 8 |  |  | MÊS 9 |  |  | MÊS 10 |  |  | MÊS 11 |  |  | MÊS 12 |  |  | TOTAL
IT EM |  |  |  |  | PROPONENTE | % | % ACUMULADA | PROPONENTE | % | % ACUMULADA | PROPONENTE | % | % ACUMULADA | PROPONENTE | % | % ACUMULADA | PROPONENTE | % | % ACUMULADA | PROPONENTE | % | % ACUMULADA
1. | AMPLIAÇÃO DA CÂMARA MUNICIPAL |  | #REF! | #REF! | #REF! | 0% | 0% | #REF! | 0% | 0% | #REF! | #REF! | #REF! | #REF! | #REF! | #REF! | #REF! | #REF! | #REF! | #REF! | #REF! | #REF! | #REF!
2. | #N/A |  | #N/A | #N/A | #N/A | 0% | 0% | #N/A | 0% | 0% | #REF! | #REF! | #REF! | #REF! | #REF! | #REF! | #REF! | #REF! | #REF! | #REF! | #REF! | #REF! | #REF!
3. | #N/A |  | #N/A | #N/A | #REF! | #REF! | #REF! | #REF! | #REF! | #REF! | #REF! | #REF! | #REF! | #REF! | #REF! | #REF! | #REF! | #REF! | #REF! | #REF! | #REF! | #REF! | #REF!
4. | #N/A |  | #N/A | #N/A | #N/A | 0% | 0% | #N/A | 0% | 0% | #REF! | #REF! | #REF! | #REF! | #REF! | #REF! | #REF! | #REF! | #REF! | #REF! | #REF! | #REF! | #REF!
5. | #N/A |  | #N/A | #N/A | #N/A | 0% | 0% | #N/A | 0% | 0% | #REF! | #REF! | #REF! | #REF! | #REF! | #REF! | #REF! | #REF! | #REF! | #REF! | #REF! | #REF! | #REF!
6. | #N/A |  | #N/A | #N/A | #N/A | 0% | 0% | #N/A | 0% | 0% | #REF! | #REF! | #REF! | #REF! | #REF! | #REF! | #REF! | #REF! | #REF! | #REF! | #REF! | #REF! | #REF!
7. | #N/A |  | #N/A | #N/A | #N/A | 0% | 0% | #N/A | 0% | 0% | #REF! | #REF! | #REF! | #REF! | #REF! | #REF! | #REF! | #REF! | #REF! | #REF! | #REF! | #REF! | #REF!
8. | #N/A |  | #N/A | #N/A | #N/A | 0% | 0% | #N/A | 0% | 0% | #REF! | #REF! | #REF! | #REF! | #REF! | #REF! | #REF! | #REF! | #REF! | #REF! | #REF! | #REF! | #REF!
9. | #N/A |  | #N/A | #N/A | #N/A | 0% | 0% | #N/A | 0% | 0% | #REF! | #REF! | #REF! | #REF! | #REF! | #REF! | #REF! | #REF! | #REF! | #REF! | #REF! | #REF! | #REF!
10. | #N/A |  | #N/A | #N/A | #N/A | 0% | 0% | #N/A | 0% | 0% | #REF! | #REF! | #REF! | #REF! | #REF! | #REF! | #REF! | #REF! | #REF! | #REF! | #REF! | #REF! | #REF!
11. | #N/A |  | #N/A | #N/A | #N/A | 0% | 0% | #N/A | 0% | 0% | #REF! | #REF! | #REF! | #REF! | #REF! | #REF! | #REF! | #REF! | #REF! | #REF! | #REF! | #REF! | #REF!
12. | #N/A |  | #N/A | #N/A | #N/A | 0% | 0% | #N/A | 0% | 0% | #REF! | #REF! | #REF! | #REF! | #REF! | #REF! | #REF! | #REF! | #REF! | #REF! | #REF! | #REF! | #REF!
13. | #N/A |  | #N/A | #N/A | #N/A | 0% | 0% | #N/A | 0% | 0% | #REF! | #REF! | #REF! | #REF! | #REF! | #REF! | #REF! | #REF! | #REF! | #REF! | #REF! | #REF! | #REF!
14. | #N/A |  | #N/A | #N/A | #N/A | 0% | 0% | #N/A | 0% | 0% | #REF! | #REF! | #REF! | #REF! | #REF! | #REF! | #REF! | #REF! | #REF! | #REF! | #REF! | #REF! | #REF!
15. | #N/A |  | #N/A | #N/A | #N/A | 0% | 0% | #N/A | 0% | 0% | #REF! | #REF! | #REF! | #REF! | #REF! | #REF! | #REF! | #REF! | #REF! | #REF! | #REF! | #REF! | #REF!
16. | #N/A |  | #N/A | #N/A | #N/A | 0% | 0% | #N/A | 0% | 0% | #REF! | #REF! | #REF! | #REF! | #REF! | #REF! | #REF! | #REF! | #REF! | #REF! | #REF! | #REF! | #REF!
17. | #N/A |  | #N/A | #N/A | #N/A | 0% | 0% | #N/A | 0% | 0% | #REF! | #REF! | #REF! | #REF! | #REF! | #REF! | #REF! | #REF! | #REF! | #REF! | #REF! | #REF! | #REF!
18. | #N/A |  | #N/A | #N/A | #N/A | 0% | 0% | #N/A | 0% | 0% | #REF! | #REF! | #REF! | #REF! | #REF! | #REF! | #REF! | #REF! | #REF! | #REF! | #REF! | #REF! | #REF!
19. | #N/A |  | #N/A | #N/A | #N/A | 0% | 0% | #N/A | 0% | 0% | #REF! | #REF! | #REF! | #REF! | #REF! | #REF! | #REF! | #REF! | #REF! | #REF! | #REF! | #REF! | #REF!
20. | #N/A |  | #N/A | #N/A | #N/A | 0% | 0% | #N/A | 0% | 0% | #REF! | #REF! | #REF! | #REF! | #REF! | #REF! | #REF! | #REF! | #REF! | #REF! | #REF! | #REF! | #REF!
21. | #N/A |  | #N/A | #N/A | #REF! | #REF! | #REF! | #REF! | #REF! | #REF! | #REF! | #REF! | #REF! | #REF! | #REF! | #REF! | #REF! | #REF! | #REF! | #REF! | #REF! | #REF! | #REF!
22. | #N/A |  | #N/A | #N/A | #REF! | #REF! | #REF! | #REF! | #REF! | #REF! | #REF! | #REF! | #REF! | #REF! | #REF! | #REF! | #REF! | #REF! | #REF! | #REF! | #REF! | #REF! | #REF!
23. | #N/A |  | #N/A | #N/A | #REF! | #REF! | #REF! | #REF! | #REF! | #REF! | #REF! | #REF! | #REF! | #REF! | #REF! | #REF! | #REF! | #REF! | #REF! | #REF! | #REF! | #REF! | #REF!
24. | #N/A |  | #N/A | #N/A | #REF! | #REF! | #REF! | #REF! | #REF! | #REF! | #REF! | #REF! | #REF! | #REF! | #REF! | #REF! | #REF! | #REF! | #REF! | #N/A | 13% | #REF! | #REF!
25. | #N/A |  | #N/A | #N/A | #REF! | #REF! | #REF! | #REF! | #REF! | #REF! | #REF! | #REF! | #REF! | #REF! | #REF! | #REF! | #REF! | #REF! | #REF! | #REF! | #REF! | #REF! | #REF!
|  |  | #REF! | #REF!
| T OT AL MENSAL= |  |  |  | #REF! |  |  | #REF! |  |  | #REF! |  |  | #REF! |  |  | #REF! |  |  | #REF!
| T OT AL ACUMULADO= |  |  |  | #REF! | #REF! | #REF! | #REF! | #REF! | #REF! | #REF! | #REF! | #REF! | #REF! | #REF! | #REF! | #REF! | #REF! | #REF! | #REF! | #REF! | #REF!
DADOS

## BDI C DES (hidden)
#REF!
#REF!
#REF!
DEMONSTRAÇÃO DE BDI 1 - DESONERADO - Acórdão 2622/2013
OBJETO: | AMPLIAÇÃO DA CÂMARA MUNICIPAL |  |  | RESPONSÁVEL ORÇAMENTO
Município: | SÃO GABRIEL DO OESTE - MS
Local: | AV. JUSCELINO KUBITSCECK, 958, LOT. CAPÃO REDONDO II |  |  | 0
SIST./REF.: | AGESUL(JUNHO/2024) SINAPI (SETEMBRO/2024) SBC (SETEMBRO/2024)
TIPO DE OBRA: | CONSTRUÇÃO E REFORMA DE EDIFICIOS
IMPOSTOS:
| TRIBUTOS: | 3.65 | %
| ISS BRUTO: | 5 | %
| INCIDENCIA SOBRE MO: | 100 | %
| CPRB | 4.5 | %
| TOTAL TRIBUSTOS: | 13.15 | %
ADOTADO
| 1° QUARTIL | MÉDIO | 3° QUARTIL
Administração central | 3% | 4% | 5.5% | 3
Seguro e Garantia | 0.8% | 0.8% | 1% | 0.8
Risco | 0.97% | 1.27% | 1.27% | 0.97
Despesas Financeiras | 0.59% | 1.23% | 1.39% | 0.59
Lucro | 6.16% | 7.4% | 8.96% | 6.16
BDI DESONERADO ADOTADO |  |  |  | 28.82%
DEMONSTRAÇÃO DE BDI 2 - DESONERADO - Acórdão 2622/2013
OBJETO: | AMPLIAÇÃO DA CÂMARA MUNICIPAL
Município: | SÃO GABRIEL DO OESTE - MS
Local: | AV. JUSCELINO KUBITSCECK, 958, LOT. CAPÃO REDONDO II |  |  | ___________________________ Fábio Marques Ribeiro CREA - 15276 D / MS
SIST./REF.: | AGESUL(JUNHO/2024) SINAPI (SETEMBRO/2024) SBC (SETEMBRO/2024)
TIPO DE OBRA: | FORNECIMENTO DE MATERIAIS E EQUIPAMENTOS
IMPOSTOS:
| TRIBUTOS: | 3.65 | %
| ISS BRUTO: | 0 | %
| INCIDENCIA SOBRE MO: | 60 | %
| CPRB | 4.5 | %
| TOTAL TRIBUSTOS: | 8.15 | %
ADOTADO
| 1° QUARTIL | MÉDIO | 3° QUARTIL
Administração central | 1.5% | 3.45% | 4.49% | 1.5
Seguro e Garantia | 0.3% | 0.48% | 0.82% | 0.3
Risco | 0.56% | 0.85% | 0.89% | 0.85
Despesas Financeiras | 0.85% | 0.85% | 1.11% | 0.85
Lucro | 3.5% | 5.11% | 6.22% | 3.5
BDI DESONERADO ADOTADO |  |  |  | 16.65%
DADOS

## BDI S DES-caixa
|  |  | MIN | MED | MAX
Construção e Reforma de Edifícios | AC | Construção e Reforma de Edifícios-AC | 3% | 4% | 5.5% |  | QUADRO DE COMPOSIÇÃO DO BDI
Construção e Reforma de Edifícios | SG | Construção e Reforma de Edifícios-SG | 0.8% | 0.8% | 1% |  | OBJETO: | AMPLIAÇÃO DA CÂMARA MUNICIPAL |  |  | RESPONSÁVEL ORÇAMENTO
Construção e Reforma de Edifícios | R | Construção e Reforma de Edifícios-R | 0.97% | 1.27% | 1.27% |  | MUNÍCIPIO: | SÃO GABRIEL DO OESTE - MS
Construção e Reforma de Edifícios | DF | Construção e Reforma de Edifícios-DF | 0.59% | 1.23% | 1.39% |  | LOCAL: | AV. JUSCELINO KUBITSCECK, 958, LOT. CAPÃO REDONDO II
Construção e Reforma de Edifícios | L | Construção e Reforma de Edifícios-L | 6.16% | 7.4% | 8.96% | FILTRO | SIST./REF.: | AGESUL(JUNHO/2024) SINAPI (SETEMBRO/2024) SBC (SETEMBRO/2024)
Construção e Reforma de Edifícios | BDI PAD | Construção e Reforma de Edifícios-BDI PAD | 20.34% | 22.12% | 25%
Construção de Praças Urbanas, Rodovias, Ferrovias e recapeamento e pavimentação de vias urbanas | AC | Construção de Praças Urbanas, Rodovias, Ferrovias e recapeamento e pavimentação de vias urbanas-AC | 3.8% | 4.01% | 4.67%
Construção de Praças Urbanas, Rodovias, Ferrovias e recapeamento e pavimentação de vias urbanas | SG | Construção de Praças Urbanas, Rodovias, Ferrovias e recapeamento e pavimentação de vias urbanas-SG | 0.32% | 0.4% | 0.74%
Construção de Praças Urbanas, Rodovias, Ferrovias e recapeamento e pavimentação de vias urbanas | R | Construção de Praças Urbanas, Rodovias, Ferrovias e recapeamento e pavimentação de vias urbanas-R | 0.5% | 0.56% | 0.97% |  | Conforme legislação tributária municipal, definir estimativa de percentual da base de cálculo para o ISS: |  |  |  |  | 100%
Construção de Praças Urbanas, Rodovias, Ferrovias e recapeamento e pavimentação de vias urbanas | DF | Construção de Praças Urbanas, Rodovias, Ferrovias e recapeamento e pavimentação de vias urbanas-DF | 1.02% | 1.11% | 1.21% | ↓ | Sobre a base de cálculo, definir a respectiva alíquota do ISS (entre 2% e 5%): |  |  |  |  | 5%
Construção de Praças Urbanas, Rodovias, Ferrovias e recapeamento e pavimentação de vias urbanas | L | Construção de Praças Urbanas, Rodovias, Ferrovias e recapeamento e pavimentação de vias urbanas-L | 6.64% | 7.3% | 8.69% | F
Construção de Praças Urbanas, Rodovias, Ferrovias e recapeamento e pavimentação de vias urbanas | BDI PAD | Construção de Praças Urbanas, Rodovias, Ferrovias e recapeamento e pavimentação de vias urbanas-BDI PAD | 19.6% | 20.97% | 24.23% | F
Construção de Redes de Abastecimento de Água, Coleta de Esgoto | AC | Construção de Redes de Abastecimento de Água, Coleta de Esgoto-AC | 3.43% | 4.93% | 6.71% | F | BDI 1
Construção de Redes de Abastecimento de Água, Coleta de Esgoto | SG | Construção de Redes de Abastecimento de Água, Coleta de Esgoto-SG | 0.28% | 0.49% | 0.75% | F
Construção de Redes de Abastecimento de Água, Coleta de Esgoto | R | Construção de Redes de Abastecimento de Água, Coleta de Esgoto-R | 1% | 1.39% | 1.74% | F | TIPO DE OBRA | [6 empty] | NÃO DESONERADO
Construção de Redes de Abastecimento de Água, Coleta de Esgoto | DF | Construção de Redes de Abastecimento de Água, Coleta de Esgoto-DF | 0.94% | 0.99% | 1.17% | F | Construção e Reforma de Edifícios
Construção de Redes de Abastecimento de Água, Coleta de Esgoto | L | Construção de Redes de Abastecimento de Água, Coleta de Esgoto-L | 6.74% | 8.04% | 9.4% | F
Construção de Redes de Abastecimento de Água, Coleta de Esgoto | BDI PAD | Construção de Redes de Abastecimento de Água, Coleta de Esgoto-BDI PAD | 20.76% | 24.18% | 26.44% | F | Itens |  |  |  |  | Siglas | % Adotado | Situação | 1º Quartil | Médio | 3º Quartil
Construção e Manutenção de Estações e Redes de Distribuição de Energia Elétrica | AC | Construção e Manutenção de Estações e Redes de Distribuição de Energia Elétrica-AC | 5.29% | 5.92% | 7.93% | F
Construção e Manutenção de Estações e Redes de Distribuição de Energia Elétrica | SG | Construção e Manutenção de Estações e Redes de Distribuição de Energia Elétrica-SG | 0.25% | 0.51% | 0.56% | F | Administração Central |  |  |  |  | AC | 3% | - | 3% | 4% | 5.5%
Construção e Manutenção de Estações e Redes de Distribuição de Energia Elétrica | R | Construção e Manutenção de Estações e Redes de Distribuição de Energia Elétrica-R | 1% | 1.48% | 1.97% | F | Seguro e Garantia |  |  |  |  | SG | 0.8% | - | 0.8% | 0.8% | 1%
Construção e Manutenção de Estações e Redes de Distribuição de Energia Elétrica | DF | Construção e Manutenção de Estações e Redes de Distribuição de Energia Elétrica-DF | 1.01% | 1.07% | 1.11% | F | Risco |  |  |  |  | R | 0.97% | - | 0.97% | 1.27% | 1.27%
Construção e Manutenção de Estações e Redes de Distribuição de Energia Elétrica | L | Construção e Manutenção de Estações e Redes de Distribuição de Energia Elétrica-L | 8% | 8.31% | 9.51% | F | Despesas Financeiras |  |  |  |  | DF | 0.59% | - | 0.59% | 1.23% | 1.39%
Construção e Manutenção de Estações e Redes de Distribuição de Energia Elétrica | BDI PAD | Construção e Manutenção de Estações e Redes de Distribuição de Energia Elétrica-BDI PAD | 24% | 25.84% | 27.86% | F | Lucro |  |  |  |  | L | 6.16% | - | 6.16% | 7.4% | 8.96%
Obras Portuárias, Marítimas e Fluviais | AC | Obras Portuárias, Marítimas e Fluviais-AC | 4% | 5.52% | 7.85% | F | Tributos (impostos COFINS 3%, e PIS 0,65%) |  |  |  |  | CP | 3.65% | - | 3.65% | 3.65% | 3.65%
Obras Portuárias, Marítimas e Fluviais | SG | Obras Portuárias, Marítimas e Fluviais-SG | 0.81% | 1.22% | 1.99% | F | Tributos (ISS, variável de acordo com o município) |  |  |  |  | ISS | 5% | - | 0% | 2.5% | 5%
Obras Portuárias, Marítimas e Fluviais | R | Obras Portuárias, Marítimas e Fluviais-R | 1.46% | 2.32% | 3.16% | F | Tributos (Contribuição Previdenciária sobre a Receita Bruta - 0% ou 4,5% - Desoneração) |  |  |  |  | CPRB | 0% | - | 0% | 4.5% | 4.5%
Obras Portuárias, Marítimas e Fluviais | DF | Obras Portuárias, Marítimas e Fluviais-DF | 0.94% | 1.02% | 1.33% | F | BDI SEM desoneração (Fórmula Acórdão TCU) |  |  |  |  | BDI PAD | 22.47% | OK | 20.34% | 22.12% | 25%
#REF! | BDI PAD | #REF! | 22.8% | 27.48% | 30.95% | F | BDI SEM desoneração |  |  |  |  | BDI S DES | 22.47%
Fornecimento de Materiais e Equipamentos (aquisição indireta - em conjunto com licitação de obras) | AC | Fornecimento de Materiais e Equipamentos (aquisição indireta - em conjunto com licitação de obras)-AC | 1.5% | 3.45% | 4.49% | F
Fornecimento de Materiais e Equipamentos (aquisição indireta - em conjunto com licitação de obras) | SG | Fornecimento de Materiais e Equipamentos (aquisição indireta - em conjunto com licitação de obras)-SG | 0.3% | 0.48% | 0.82% | F
Fornecimento de Materiais e Equipamentos (aquisição indireta - em conjunto com licitação de obras) | R | Fornecimento de Materiais e Equipamentos (aquisição indireta - em conjunto com licitação de obras)-R | 0.56% | 0.85% | 0.89% | F | Os valores de BDI foram calculados com o emprego da fórmula:
Fornecimento de Materiais e Equipamentos (aquisição indireta - em conjunto com licitação de obras) | DF | Fornecimento de Materiais e Equipamentos (aquisição indireta - em conjunto com licitação de obras)-DF | 0.85% | 0.85% | 1.11% | F |  |  | BDI = | (1+AC + S + R + G)*(1 + DF)*(1+L) | - 1
Fornecimento de Materiais e Equipamentos (aquisição indireta - em conjunto com licitação de obras) | L | Fornecimento de Materiais e Equipamentos (aquisição indireta - em conjunto com licitação de obras)-L | 3.5% | 5.11% | 6.22% | F |  |  |  | (1-CP-ISS-CRPB)
Fornecimento de Materiais e Equipamentos (aquisição indireta - em conjunto com licitação de obras) | BDI PAD | Fornecimento de Materiais e Equipamentos (aquisição indireta - em conjunto com licitação de obras)-BDI PAD | 11.1% | 14.02% | 16.8% | F
Fornecimento de Materiais e Equipamentos (aquisição direta) | AC | Fornecimento de Materiais e Equipamentos (aquisição direta)-AC | - | - | - | F | Declaro para os devidos fins que, conforme legislação tributária municipal, a base de cálculo deste tipo de obra corresponde à 100%, com a respectiva alíquota de 5%.
Fornecimento de Materiais e Equipamentos (aquisição direta) | SG | Fornecimento de Materiais e Equipamentos (aquisição direta)-SG | - | - | - | F
Fornecimento de Materiais e Equipamentos (aquisição direta) | L | Fornecimento de Materiais e Equipamentos (aquisição direta)-L | - | - | - | F | Observações:
Fornecimento de Materiais e Equipamentos (aquisição direta) | BDI PAD | Fornecimento de Materiais e Equipamentos (aquisição direta)-BDI PAD | - | - | - | F
Estudos e Projetos, Planos e Gerenciamento e outros correlatos | K1 | Estudos e Projetos, Planos e Gerenciamento e outros correlatos-K1 | - | - | - | F
Estudos e Projetos, Planos e Gerenciamento e outros correlatos | K2 | Estudos e Projetos, Planos e Gerenciamento e outros correlatos-K2 | - | 20% | - | F
Estudos e Projetos, Planos e Gerenciamento e outros correlatos |  | Estudos e Projetos, Planos e Gerenciamento e outros correlatos- | - | - | - | F | BDI 2
Estudos e Projetos, Planos e Gerenciamento e outros correlatos |  | Estudos e Projetos, Planos e Gerenciamento e outros correlatos- | - | - | - | F
Estudos e Projetos, Planos e Gerenciamento e outros correlatos | K3 | Estudos e Projetos, Planos e Gerenciamento e outros correlatos-K3 | - | 12% | - | F | TIPO DE OBRA
Estudos e Projetos, Planos e Gerenciamento e outros correlatos | BDI PAD | Estudos e Projetos, Planos e Gerenciamento e outros correlatos-BDI PAD | - | - | - | F | Fornecimento de Materiais e Equipamentos (aquisição indireta - em conjunto com licitação de obras)
F
[6 empty] | F | Itens |  |  |  |  | Siglas | % Adotado | Situação | 1º Quartil | Médio | 3º Quartil
F
[6 empty] | F | Administração Central |  |  |  |  | AC | 3.45% | - | 1.5% | 3.45% | 4.49%
[6 empty] | F | Seguro e Garantia |  |  |  |  | SG | 0.48% | - | 0.3% | 0.48% | 0.82%
[6 empty] | F | Risco |  |  |  |  | R | 0.85% | - | 0.56% | 0.85% | 0.89%
[6 empty] | F | Despesas Financeiras |  |  |  |  | DF | 0.85% | - | 0.85% | 0.85% | 1.11%
[6 empty] | F | Lucro |  |  |  |  | L | 5.11% | - | 3.5% | 5.11% | 6.22%
[6 empty] | F | Tributos (impostos COFINS 3%, e PIS 0,65%) |  |  |  |  | CP | 3.65% | - | 3.65% | 3.65% | 3.65%
[6 empty] | F | Tributos (ISS, variável de acordo com o município) |  |  |  |  | ISS | 0% | - | 0% | 2.5% | 5%
[6 empty] | F | Tributos (Contribuição Previdenciária sobre a Receita Bruta - 0% ou 4,5% - Desoneração) |  |  |  |  | CPRB | 0% | - | 0% | 4.5% | 4.5%
[6 empty] | F | BDI SEM desoneração (Fórmula Acórdão TCU) |  |  |  |  | BDI PAD | 15.28% | OK | 11.1% | 14.02% | 16.8%
[6 empty] | F | BDI SEM desoneração |  |  |  |  | BDI DES | 15.28%
F
F
F
[6 empty] | F | Os valores de BDI foram calculados com o emprego da fórmula:
[6 empty] | F |  |  | BDI = | (1+AC + S + R + G)*(1 + DF)*(1+L) | - 1
[6 empty] | F |  |  |  | (1-CP-ISS-CRPB)
F
F
F
F
[6 empty] | F | Observações:
F
F
#REF!
(SELECIONAR)
Construção e Reforma de Edifícios
Construção de Praças Urbanas, Rodovias, Ferrovias e recapeamento e pavimentação de vias urbanas
Construção de Redes de Abastecimento de Água, Coleta de Esgoto
Construção e Manutenção de Estações e Redes de Distribuição de Energia Elétrica
Obras Portuárias, Marítimas e Fluviais
Fornecimento de Materiais e Equipamentos (aquisição indireta - em conjunto com licitação de obras)
Fornecimento de Materiais e Equipamentos (aquisição direta)
Estudos e Projetos, Planos e Gerenciamento e outros correlatos
Note on I9: FILTRO: Após a conclusão do Orçamento, utilize o filtro nessa coluna com o valor "F" para ocultar linhas não utilizadas.

## BANCO DADOS ARQ (hidden)
BANCO DE DADOS ENGELUGA ENGENHARIA
ORC - 001 - TABELA DE AMBIENTES
TETO | PISO | PAREDE | NOME | ÁREA | PERÍMETRO
T02 | P05 | V01 | ALMOXARIFADO | 6.13 | 11.95 |  |  |  | 18.08
T02 | P05 | V01 | ARQUIVO | 20.48 | 18.7 |  |  |  | 39.18
T02 | P05 | V01 | CIRCULAÇÃO | 31.76 | 38.08
T02 | P05 | V02 | HALL WC | 5.18 | 9.6
T02 | P05 | V01 | SALA 1 | 14 | 15
T02 | P05 | V01 | SALA 2 | 14 | 15
T02 | P05 | V01 | SALA 3 | 15.8 | 15.9
T02 | P05 | V01 | SALA 4 | 13.3 | 16.32
T02 | P05 | V01 | SALA 5 | 14 | 15
T02 | P05 | V01 | SALA 6 | 15.4 | 15.7
T02 | P05 | V01 | SALA 7 | 15.4 | 15.7
T02 | P05 | V02 | WC FEM. | 2.55 | 6.4
T02 | P05 | V02 | WC MASC. | 2.55 | 6.4
Total geral |  |  |  | 170.54 | 199.75
ORC - 004 - PORTAS
ENG_CÓD | CÓD | LARGURA | ALTURA | ÁREA | QTDE | DESCRIÇÃO | ARQU
| P1 | 0.8 | 0.8 | 0.64 | 1 | PORTA DE GIRO - 1 FOLHA - VENEZIANA DE ALUMÍNIO - PINTURA BRANCO
| P2 | 0.8 | 2.1 | 3.36 | 2 | PORTA EM CHAPA VINCADA - 1 FOLHA, INCLUSIVE ACABAMENTO E FERRAGENS
| P3 | 0.9 | 2.1 | 18.9 | 10 | PORTA EM CHAPA VINCADA - 1 FOLHA, INCLUSIVE ACABAMENTO E FERRAGENS | <varia>
| P4 | 1.9 | 2.1 | 3.99 | 1 | PORTA DE AÇO DE CORRER 2 FOLHAS COM VIDRO TEMPERADO E=8MM, COM PERFIL NATURAL
ORC - 004 - JANELAS
ENG_CÓD | CÓD | LARGURA | ALTURA | ÁREA | QTDE | DESCRICAO | ARQU
| J1 | 1.1 | 0.4 | 0.88 | 2 | JANELA DE ALUMÍNIO TIPO MAXIM-AR, 2 FOLHAS, COM VIDROS, BATENTE, ALIZAR E FERRAGENS
| J2 | 1.5 | 1.1 | 11.55 | 7 | JANELA DE AÇO DE CORRER COM 4 FOLHAS COM VIDRO E=8MM, COM BATENTE, FERRAGENS E PINTURA ANTICORROSIVA | <varia>
E10.1.8 | J3 | 1.7 | 1.5 | 2.55 | 1 | JANELA FIXA - 1 FOLHA - VIDRO TEMPERADO 8MM COM CAIXILHO DE ALUMÍNIO
ORC - 001 - VERGA DE PORTAS MN 1,50
ENG_VERGA | CÓD. | VERGA | QUANTIDADE | LARGURA | ARQU
| P1 | 1.12 | 1 | 0.8
| P2 | 2.24 | 2 | 0.8
| P3 | 12.6 | 10 | 0.9 | <varia>
Total geral: 13 |  | 15.96
ORC - 001 - VERGA DE PORTAS MR 1,50
ENG_VERGA | CÓD. | VERGA | QUANTIDADE | LARGURA | ARQU
| P4 | 2.66 | 1 | 1.9
Total geral: 1 |  | 2.66
ORC - 001 - VERGA DE VÃOS
ORC - 001 - VERGA JANELAS MN 1,50
ENG_VERGA | COD | QUANTIDADE | LARGURA | VERGA | ARQU
| J1 | 2 | 1.1 | 3.08
| J2 | 7 | 1.5 | 14.7 | <varia>
Total geral: 9 |  |  |  | 17.78
ORC - 001 - VERGA JANELAS MR 1,50
ENG_VERGA | COD | QUANTIDADE | LARGURA | VERGA | ARQU
E6.2.1 | J3 | 1 | 1.7 | 2.38
Total geral: 1 |  |  |  | 2.38
ORC - 003 - AZ 33X45 - H INTEIRA
COD ORC | NOME | ÁREA | PERÍMETRO | ALTURA AZULEJO | ÁREA AZULEJO | VÃO | ÁREA TOTAL | ARQU
E6.1.V02.1 | HALL WC | 5.18 | 9.6 | 3 | 28.8 | 5.25 | 23.55 | Sim
E6.1.V02.1 | WC FEM. | 2.55 | 6.4 | 3 | 19.2 | 2.12 | 17.08 | Sim
E6.1.V02.1 | WC MASC. | 2.55 | 6.4 | 3 | 19.2 | 2.12 | 17.08 | Sim
Total geral | [6 empty] | 57.71
ORC - 003 - GESSO
COD ENG | NOME | ÁREA | ARQU
E7.2.T02 | ALMOXARIFADO | 6.13
E7.2.T02 | ARQUIVO | 20.48
E7.2.T02 | CIRCULAÇÃO | 31.76
E7.2.T02 | HALL WC | 5.18 | Sim
E7.2.T02 | SALA 1 | 14
E7.2.T02 | SALA 2 | 14
E7.2.T02 | SALA 3 | 15.8
E7.2.T02 | SALA 4 | 13.3
E7.2.T02 | SALA 5 | 14
E7.2.T02 | SALA 6 | 15.4
E7.2.T02 | SALA 7 | 15.4
E7.2.T02 | WC FEM. | 2.55 | Sim
E7.2.T02 | WC MASC. | 2.55 | Sim
Total geral: 13 |  | 170.54
ORC - 003 - ACABAMENTO FORRO PLASTICO
COD ORC | NOME | Perímetro | ARQU
E7.2.1T02 | ALMOXARIFADO | 11.95 | Sim
E7.2.1T02 | ARQUIVO | 18.7 | Sim
E7.2.1T02 | CIRCULAÇÃO | 38.08 | Sim
E7.2.1T02 | HALL WC | 9.6 | Sim
E7.2.1T02 | SALA 1 | 15 | Sim
E7.2.1T02 | SALA 2 | 15 | Sim
E7.2.1T02 | SALA 3 | 15.9 | Sim
E7.2.1T02 | SALA 4 | 16.32 | Sim
E7.2.1T02 | SALA 5 | 15 | Sim
E7.2.1T02 | SALA 6 | 15.7 | Sim
E7.2.1T02 | SALA 7 | 15.7 | Sim
E7.2.1T02 | WC FEM. | 6.4 | Sim
E7.2.1T02 | WC MASC. | 6.4 | Sim
Total geral: 13 |  | 199.75
ORC - 005 - PISO P 60X60 MN 5M²
COD ORC | NOME | PERÍMETRO | ÁREA | ARQU
E12.2.P05.1 | WC FEM. | 6.4 | 2.55 | Sim
E12.2.P05.1 | WC MASC. | 6.4 | 2.55 | Sim
Total geral |  | 12.8 | 5.1
ORC - 005 - PISO P 60X60 5-10M²
COD ORC | NOME | PERÍMETRO | ÁREA | ARQU
E12.2.P05.2 | ALMOXARIFADO | 11.95 | 6.13 | Sim
E12.2.P05.2 | HALL WC | 9.6 | 5.18 | Sim
Total geral |  | 21.55 | 11.31
ORC - 005 - PISO P 60X60 MR 10M²
COD ORC | NOME | PERÍMETRO | ÁREA | ARQU
E12.2.P05.3 | ARQUIVO | 18.7 | 20.48 | Sim
E12.2.P05.3 | CIRCULAÇÃO | 38.08 | 31.76 | Sim
E12.2.P05.3 | SALA 1 | 15 | 14 | Sim
E12.2.P05.3 | SALA 2 | 15 | 14 | Sim
E12.2.P05.3 | SALA 3 | 15.9 | 15.8 | Sim
E12.2.P05.3 | SALA 4 | 16.32 | 13.3 | Sim
E12.2.P05.3 | SALA 5 | 15 | 14 | Sim
E12.2.P05.3 | SALA 6 | 15.7 | 15.4 | Sim
E12.2.P05.3 | SALA 7 | 15.7 | 15.4 | Sim
Total geral |  | 165.4 | 154.14
ORC - 005 - RODAPÉ P 60X60
COD ORC | NOME | PERÍMETRO | ABERTURA | RODAPÉ | ARQU
E12.3.P05 | ALMOXARIFADO | 11.95 | 0.9 | 11.05 | Sim
E12.3.P05 | ARQUIVO | 18.7 | 0.9 | 17.8 | Sim
E12.3.P05 | CIRCULAÇÃO | 38.08 | 11 | 27.08 | Sim
E12.3.P05 | SALA 1 | 15 | 0.9 | 14.1 | Sim
E12.3.P05 | SALA 2 | 15 | 0.9 | 14.1 | Sim
E12.3.P05 | SALA 3 | 15.9 | 0.9 | 15 | Sim
E12.3.P05 | SALA 4 | 16.32 | 0.9 | 15.42 | Sim
E12.3.P05 | SALA 5 | 15 | 0.9 | 14.1 | Sim
E12.3.P05 | SALA 6 | 15.7 | 0.9 | 14.8 | Sim
E12.3.P05 | SALA 7 | 15.7 | 0.9 | 14.8 | Sim
TOTAL |  | 177.35 |  | 158.25
ORC - 006 - TABELA DE LOUÇAS
COD ORC | DESCRIÇÃO | QTDE | ARQU
| BANHEIRA BABY | 1
| BANHEIRA DE PISO | 1
| Barra de apoio Articulada 80 cm | 3
| Coluna suspensa para lavatório cor branca (66201), linha Fit - Louças Celite | 36
| CUBA INOX 1301004052 | 15
| CUBA QUADRADA 1301002021 | 10
| EXPURGO | 3
| LAVABO CIRÚRGICO | 1
| LAVATÓRIO COM COLUNA SUSPENSA, LOUÇA. REF.: CELITE 64202 - AMPLIAÇÃO | 4
| TORNEIRA CLINICA | 4
| TORNEIRA CROMADA DE MESA PARA LAVATORIO TEMPORIZADA PRESSAO BICA BAIXA | 10
| VASO SANITARIO CONVENCIONAL | 15
E14.2 | VASO SANITARIO SIFONADO PCD SEM FURO COM LOUÇA BRANCA | 17
E14.3 | LAVATÓRIO COM COLUNA SUSPENSA, TORNEIRA CROMADA, ACIONAMENTO POR COTOVELO, LOUÇA. | 32
E14.4 | TANQUE DE LOUÇA BRANCA SUSPENSO, 18L OU EQUIVALENTE | 3
E14.7 | CHUVEIRO ACESSÍVEL COM BANCO PCD | 10
E14.7 | CHUVEIRO ELÉTRICO COMUM CORPO PLÁSTICO, TIPO DUCHA | 22
E14.11 | ASSENTO SANITÁRIO CONVECIONAL | 17
E15.1 | BARRA DE APOIO RETA, EM ACO INOX POLIDO, COMPRIMENTO 40CM 40CM, DIAMETRO MINIMO 3CM | 16 | + 20 PROEJTO
E15.2 | BARRA DE APOIO RETA, EM ACO INOX POLIDO, COMPRIMENTO 70CM | 15
E15.3 | BARRA DE APOIO RETA, EM ACO INOX POLIDO, COMPRIMENTO 80CM | 31
ORC - 008 - PINTURA ESMALTE EM SUPERFÍCIE METÁLICA - JANELA
ENG_PINTMET | CÓD. | LARGURA | ALTURA | QTDE | ÁREA | ÁREA PINTURA | ARQU
| J1 | 1.1 | 0.4 | 2 | 0.44 | 1.76 | Sim
| J2 | 1.5 | 1.1 | 7 | 1.65 | 23.1 | Sim
E25.1.1 | J3 | 1.7 | 1.5 | 1 | 2.55 | 5.1 | Sim
Total geral: 10 | [5 empty] | 29.96
ORC - 008 - PINTURA ESMALTE EM SUPERFÍCIE METÁLICA - PORTAS
ENG_PINTMET | LOCAL | LARGURA | ALTURA | QTDE | ÁREA | ÁREA PINTURA | ARQU
| P2 | 0.8 | 2.1 | 2 | 1.68 | 6.72 | Sim
| P3 | 0.9 | 2.1 | 10 | 1.89 | 37.8 | Sim
| P4 | 1.9 | 2.1 | 1 | 3.99 | 7.98 | Sim
Total geral: 13 | [5 empty] | 52.5
ORC - 008 - PINTURA ESMALTE SINTÉTICO EM MADEIRA - PORTAS
ORC - 002 - CUMEEIRA EM FIBROCIMENTO
ORC - 002 - RUFO PINGADEIRA
ORC - 008 - PINTURA ACRÍLICA INTERNA EM PAREDES
COD ORC | NOME | PERÍMETRO (M) | ALTURA | ÁREA PINTURA (M2) | ÁREA DE ABERTURA | ÁREA TOTAL (M2) | ARQU
E25.3.V01 | ALMOXARIFADO | 11.95 | 3 | 35.85 | 1.89 | 33.96 | Sim
E25.3.V01 | ARQUIVO | 18.7 | 3 | 56.1 | 1.89 | 54.21 | Sim
E25.3.V01 | CIRCULAÇÃO | 38.08 | 3 | 114.24 | 22.89 | 91.35 | Sim
E25.3.V01 | SALA 1 | 15 | 3 | 45 | 3.54 | 41.46 | Sim
E25.3.V01 | SALA 2 | 15 | 3 | 45 | 3.54 | 41.46 | Sim
E25.3.V01 | SALA 3 | 15.9 | 3 | 47.7 | 3.54 | 44.16 | Sim
E25.3.V01 | SALA 4 | 16.32 | 3 | 48.96 | 5.19 | 43.77 | Sim
E25.3.V01 | SALA 5 | 15 | 3 | 45 | 1.89 | 43.11 | Sim
E25.3.V01 | SALA 6 | 15.7 | 3 | 47.1 | 3.54 | 43.56 | Sim
E25.3.V01 | SALA 7 | 15.7 | 3 | 47.1 | 3.54 | 43.56 | Sim
TOTAL |  |  |  | 532.05 |  | 480.6
ORC - 009 - PEITORIL DE GRANITO PARA JANELAS
ENG_PEITORIL | LOCAL | QUANTIDADE | LARGURA | COMPRIMENTO | ARQU
| J01 | 19 | 1 | 19
| J02 | 1 | 1.3 | 1.3
| J03 | 4 | 1.4 | 5.6
| J04 | 32 | 1.5 | 48
| J05 | 1 | 1.5 | 1.5
| J06 | 4 | 2 | 8
| J07 | 1 | 2 | 2
| J08 | 2 | 2 | 4
Total geral: 64 |  |  |  | 89.4
ORC - 009 - SOLEIRA
ENG_SOLEIRA | LOCAL | LARGURA | QTDE | COMPRIMENTO | ARQU
| P03 | 0.8 | 1 | 0.8
| P10 | 1.2 | 1 | 1.2
| P12 | 1.4 | 1 | 1.4
| P14 | 1.8 | 1 | 1.8
| P15 | 2 | 1 | 2
| P16 | 2.5 | 1 | 2.5
| P73 | 2.5 | 1 | 2.5
Total geral: 7 |  |  |  | 12.2
ORC - 002 - DIVISÓRIA EM GRANITO
ENG_CÓD | DESCRIÇÃO | Material: Descrição | COMPRIMENTO | ALTURA | ÁREA | ARQU
CONSULTÓRIO OBSTÉTRICO
| DIVISORIA EM GRANITO ESPESSURA 3CM | DIVISORIA EM MARMORITE ESPESSURA 35MM, CHUMBAMENTO NO PISO E PAREDE CM ARGAMASSA DE CIMENTO E AREIA, POLIMENTO MANUAL, EXCLUSIVE FERRAGENS | 4.15 | 1.8 | 5.11
WC BARREIRA
| DIVISORIA EM GRANITO ESPESSURA 3CM | DIVISORIA EM MARMORITE ESPESSURA 35MM, CHUMBAMENTO NO PISO E PAREDE CM ARGAMASSA DE CIMENTO E AREIA, POLIMENTO MANUAL, EXCLUSIVE FERRAGENS | 1.95 | 1.8 | 0.47
| DIVISORIA EM GRANITO ESPESSURA 3CM | DIVISORIA EM MARMORITE ESPESSURA 35MM, CHUMBAMENTO NO PISO E PAREDE CM ARGAMASSA DE CIMENTO E AREIA, POLIMENTO MANUAL, EXCLUSIVE FERRAGENS | 1.3 | 1.8 | 2.16
| DIVISORIA EM GRANITO ESPESSURA 3CM | DIVISORIA EM MARMORITE ESPESSURA 35MM, CHUMBAMENTO NO PISO E PAREDE CM ARGAMASSA DE CIMENTO E AREIA, POLIMENTO MANUAL, EXCLUSIVE FERRAGENS | 1.3 | 1.8 | 2.16
WC BARREIRA FEM.
| DIVISORIA EM GRANITO ESPESSURA 3CM | DIVISORIA EM MARMORITE ESPESSURA 35MM, CHUMBAMENTO NO PISO E PAREDE CM ARGAMASSA DE CIMENTO E AREIA, POLIMENTO MANUAL, EXCLUSIVE FERRAGENS | 1.3 | 1.8 | 2.25
| DIVISORIA EM GRANITO ESPESSURA 3CM | DIVISORIA EM MARMORITE ESPESSURA 35MM, CHUMBAMENTO NO PISO E PAREDE CM ARGAMASSA DE CIMENTO E AREIA, POLIMENTO MANUAL, EXCLUSIVE FERRAGENS | 1.96 | 1.8 | 0.58
| DIVISORIA EM GRANITO ESPESSURA 3CM | DIVISORIA EM MARMORITE ESPESSURA 35MM, CHUMBAMENTO NO PISO E PAREDE CM ARGAMASSA DE CIMENTO E AREIA, POLIMENTO MANUAL, EXCLUSIVE FERRAGENS | 1.3 | 1.8 | 2.16
| DIVISORIA EM GRANITO ESPESSURA 3CM | DIVISORIA EM MARMORITE ESPESSURA 35MM, CHUMBAMENTO NO PISO E PAREDE CM ARGAMASSA DE CIMENTO E AREIA, POLIMENTO MANUAL, EXCLUSIVE FERRAGENS | 1.21 | 1.8 | 2.13
WC BARREIRA MASC.
| DIVISORIA EM GRANITO ESPESSURA 3CM | DIVISORIA EM MARMORITE ESPESSURA 35MM, CHUMBAMENTO NO PISO E PAREDE CM ARGAMASSA DE CIMENTO E AREIA, POLIMENTO MANUAL, EXCLUSIVE FERRAGENS | 1.3 | 1.8 | 2.39
| DIVISORIA EM GRANITO ESPESSURA 3CM | DIVISORIA EM MARMORITE ESPESSURA 35MM, CHUMBAMENTO NO PISO E PAREDE CM ARGAMASSA DE CIMENTO E AREIA, POLIMENTO MANUAL, EXCLUSIVE FERRAGENS | 1.95 | 1.8 | 0.38
| DIVISORIA EM GRANITO ESPESSURA 3CM | DIVISORIA EM MARMORITE ESPESSURA 35MM, CHUMBAMENTO NO PISO E PAREDE CM ARGAMASSA DE CIMENTO E AREIA, POLIMENTO MANUAL, EXCLUSIVE FERRAGENS | 1.3 | 1.8 | 2.16
Total geral: 11 |  |  |  |  | 21.94

## BANCO DADOS ARQ reforma (hidden)
BANCO DE DADOS ENGELUGA ENGENHARIA
ORC - 000 - REMOÇÃO PORTA
ENG_DEMOLIR-PORTA | CÓD | LARGURA | ALTURA | ÁREA | QTDE | DESCRIÇÃO | ARQU
| P3 | 0.7 | 2.1 | 10.29 | 7 | PORTA, MADEIRA , ABRIR, 1 FOLHA | Sim |  | 20.09
| P6 | 0.77 | 2.1 | 11.32 | 7 | PORTA, MADEIRA , ABRIR, 1 FOLHA | Sim |  | 21.19
| P18 | 0.9 | 2.1 | 1.89 | 1 | PORTA, MADEIRA , ABRIR, 1 FOLHA | Sim
| P22 | 1 | 2.1 | 4.2 | 2 | PORTA, MADEIRA , ABRIR, 1 FOLHA | Sim
| P2 | 0.6 | 1.75 | 6.3 | 6 | PORTA, MADEIRA, ABRIR, 1 FOLHA | Sim
| P1 | 0.6 | 2.1 | 1.26 | 1 | PORTA, MADEIRA, ABRIR, 1 FOLHA | Sim
| P5 | 0.77 | 2.1 | 3.23 | 2 | PORTA, MADEIRA, ABRIR, 1 FOLHA | Sim
| P05 | 0.8 | 2.1 | 5.04 | 3 | PORTA, MADEIRA, ABRIR, 1 FOLHA | Sim
| P11 | 0.8 | 2.1 | 1.68 | 1 | PORTA, MADEIRA, ABRIR, 1 FOLHA | Sim
| P12 | 0.8 | 2.1 | 26.88 | 16 | PORTA, MADEIRA, ABRIR, 1 FOLHA | Sim
| P14 | 0.87 | 2.1 | 1.83 | 1 | PORTA, MADEIRA, ABRIR, 1 FOLHA | Sim
| P15 | 0.9 | 2.1 | 7.56 | 4 | PORTA, MADEIRA, ABRIR, 1 FOLHA | Sim
| P16 | 0.9 | 2.1 | 18.9 | 10 | PORTA, MADEIRA, ABRIR, 1 FOLHA | Sim
| P19 | 0.9 | 2.1 | 1.89 | 1 | PORTA, MADEIRA, ABRIR, 1 FOLHA | Sim
| P25 | 1.1 | 2.1 | 4.62 | 2 | PORTA, MADEIRA, ABRIR, 1 FOLHA | Sim
| P33 | 1.6 | 2.1 | 13.44 | 4 | PORTA, MADEIRA, ABRIR, 2 FOLHAS | Sim
| P17 | 0.9 | 2.1 | 1.89 | 1 | PORTA, MADEIRA, PIVOTANTE, 1 FOLHA | Sim
| P34 | 1.6 | 2.1 | 3.36 | 1 | PORTA, SANFONADA | Sim
| P4 | 0.7 | 0.7 | 0.49 | 1 | PORTA, VENEZIANA, ABRIR, 1 FOLHA | Sim
| P13 | 0.8 | 2.1 | 1.68 | 1 | PORTA, VENEZIANA, ABRIR, 1 FOLHA | Sim
| P10 | 0.8 | 2.16 | 3.46 | 2 | PORTA, VENEZIANA, ABRIR, 1 FOLHA | Sim
| P20 | 0.9 | 2.1 | 1.89 | 1 | PORTA, VENEZIANA, ABRIR, 1 FOLHA | Sim
| P27 | 1.15 | 2.1 | 2.42 | 1 | PORTA, VENEZIANA, ABRIR, 1 FOLHA | Sim
| P8 | 0.8 | 2.1 | 6.72 | 4 | PORTA, VIDRO, CORRER, 1 FOLHA | Sim
| P9 | 0.8 | 2.1 | 1.68 | 1 | PORTA, VIDRO, CORRER, 1 FOLHA | Sim
| P21 | 1 | 2.1 | 2.1 | 1 | PORTA, VIDRO, CORRER, 1 FOLHA | Sim
| P23 | 1 | 2.1 | 29.4 | 14 | PORTA, VIDRO, CORRER, 1 FOLHA | Sim
| P24 | 1.05 | 2.1 | 2.21 | 1 | PORTA, VIDRO, CORRER, 1 FOLHA | Sim
| P09 | 1.1 | 2.1 | 2.31 | 1 | PORTA, VIDRO, CORRER, 1 FOLHA | Sim
| P11 | 1.3 | 2.1 | 2.73 | 1 | PORTA, VIDRO, CORRER, 1 FOLHA | Sim
| P30 | 1.3 | 2.1 | 2.73 | 1 | PORTA, VIDRO, CORRER, 1 FOLHA | Sim
| P31 | 1.53 | 2.1 | 3.21 | 1 | PORTA, VIDRO, CORRER, 1 FOLHA | Sim
| P32 | 1.6 | 2.1 | 3.36 | 1 | PORTA, VIDRO, CORRER, 1 FOLHA | Sim
| P29 | 1.3 | 2.1 | 2.73 | 1 | PORTA, VIDRO, CORRER, 2 FOLHAS | Sim
| P35 | 1.8 | 2.45 | 4.41 | 1 | PORTA, VIDRO, CORRER, 4 FOLHAS | Sim
| P36 | 2 | 2.1 | 4.2 | 1 | PORTA, VIDRO, CORRER, 4 FOLHAS | Sim
| P37 | 2.76 | 2.1 | 5.8 | 1 | PORTA, VIDRO, CORRER, 4 FOLHAS | Sim
ORC - 000 - REMOÇÃO JANELAS
ENG_DEMOLIR-JANELA | CÓD | LARGURA | ALTURA | ÁREA | QTDE | DESCRICAO | ARQU
| J1 | 0.3 | 1.2 | 0.36 | 1 | JNAELA, ALUMINIO, BASCULANTE, 1 FOLHA | Sim
| J2 | 0.35 | 0.3 | 0.11 | 1 | JANELA, ALUMINIO VIDRO FIXO | Sim
| J3 | 0.5 | 0.5 | 0.5 | 2 | JANELA, ALUMINIO, BASCULANTE, 1 FOLHA | Sim
| J4 | 0.5 | 0.5 | 0.5 | 2 | JANELA, ALUMINIO, BASCULANTE, 1 FOLHA | Sim
| J5 | 0.6 | 0.6 | 0.36 | 1 | JANELA, ALUMINIO, BASCULANTE, 1 FOLHA | Sim
| J6 | 0.73 | 0.75 | 0.55 | 1 | JANELA, ALUMINIO, BASCULANTE, 2 FOLHAS | Sim
| J7 | 0.8 | 1 | 3.2 | 4 | JANELA, ALUMINIO, BASCULANTE, 1 FOLHA | Sim
| J8 | 0.9 | 0.86 | 2.32 | 3 | JANELA, ALUMINIO, GUICHE, 1 FOLHA | Sim
| J9 | 1 | 1 | 3 | 3 | JANELA, ALUMINIO, BASCULANTE, 1 FOLHA | Sim
| J10 | 1 | 0.43 | 0.43 | 1 | JANELA, ALUMINIO, BASCULANTE, 1 FOLHA | Sim
| J11 | 1.1 | 0.63 | 0.69 | 1 | JANELA, ALUMINIO, BASCULANTE, 1 FOLHA | Sim
| J12 | 1.15 | 0.5 | 0.58 | 1 | JANELA, ALUMINIO, BASCULANTE, 1 FOLHA | Sim
| J13 | 1.15 | 0.6 | 1.38 | 2 | JANELA, ALUMINIO, BASCULANTE, 1 FOLHA | Sim
| J14 | 1.15 | 0.9 | 1.04 | 1 | JANELA, ALUMINIO, BASCULANTE, 1 FOLHA | Sim
| J15 | 1.18 | 0.57 | 0.67 | 1 | JANELA, ALUMINIO, BASCULANTE, 1 FOLHA | Sim
| J16 | 1.2 | 1 | 1.2 | 1 | JANELA, ALUMINIO, BASCULANTE, 1 FOLHA | Sim
| J17 | 1.2 | 1 | 1.2 | 1 | JANELA, ALUMINIO VIDRO FIXO | Sim
| J18 | 1.2 | 0.6 | 1.44 | 2 | JANELA, ALUMINIO, BASCULANTE, 1 FOLHA | Sim
| J19 | 1.2 | 1 | 2.4 | 2 | JANELA, ALUMINIO, BASCULANTE, 1 FOLHA | Sim
| J20 | 1.4 | 1 | 2.8 | 2 | JANELA, ALUMINIO, BASCULANTE, 1 FOLHA | Sim
| J21 | 1.47 | 0.43 | 5.06 | 8 | JANELA, ALUMINIO, CORRER, 2 FOLHAS | Sim
| J22 | 1.47 | 0.43 | 4.42 | 7 | JANELA, ALUMINIO, CORRER, 2 FOLHAS | Sim
| J23 | 1.48 | 0.5 | 0.74 | 1 | JANELA, ALUMINIO, CORRER, 2 FOLHAS | Sim
| J24 | 1.5 | 1.1 | 1.65 | 1 | JANELA, ALUMINIO, CORRER, 4 FOLHAS | Sim
| J25 | 1.5 | 1.4 | 4.2 | 2 | JANELA, ALUMINIO, BASCULANTE, 1 FOLHA | Sim
| J26 | 1.5 | 1.98 | 2.97 | 1 | JANELA, ALUMINIO, BASCULANTE, 1 FOLHA | Sim
| J27 | 1.5 | 1.4 | 2.1 | 1 | JANELA, ALUMINIO, BASCULANTE, 1 FOLHA | Sim
| J28 | 1.5 | 0.5 | 1.5 | 2 | JANELA, ALUMINIO, CORRER, 4 FOLHAS | Sim
| J29 | 1.5 | 0.5 | 1.5 | 2 | JANELA, ALUMINIO, CORRER, 4 FOLHAS | Sim
| J30 | 1.5 | 0.5 | 0.75 | 1 | JANELA, ALUMINIO, CORRER, 4 FOLHAS | Sim
| J31 | 1.7 | 0.43 | 0.73 | 1 | JANELA, ALUMINIO, CORRER, 2 FOLHAS | Sim
| J32 | 1.98 | 0.98 | 7.76 | 4 | JANELA, ALUMINIO, BASCULANTE, 1 FOLHA | Sim
| J33 | 1.98 | 1 | 1.98 | 1 | JANELA, ALUMINIO, BASCULANTE, 1 FOLHA | Sim
| J34 | 1.98 | 1 | 1.98 | 1 | JANELA, ALUMINIO, BASCULANTE, 2 FOLHAS | Sim
| J35 | 2 | 1.7 | 3.4 | 1 | JANELA, ALUMINIO, CORRER, 4 FOLHAS | Sim
| J36 | 2 | 1.1 | 4.4 | 2 | JANELA, ALUMINIO, CORRER, 4 FOLHAS | Sim
| J37 | 2.1 | 0.9 | 3.78 | 2 | JANELA, ALUMINIO, CORRER, 2 FOLHAS | Sim
| J38 | 2.5 | 1.4 | 10.5 | 3 | JANELA, ALUMINIO, BASCULANTE, 2 FOLHAS | Sim
| J39 | 2.5 | 1.35 | 3.38 | 1 | JANELA, ALUMINIO, BASCULANTE, 2 FOLHAS | Sim
| J40 | 2.5 | 1.1 | 11 | 4 | JANELA, ALUMINIO, CORRER, 4 FOLHAS | Sim
ORC - 004 - JANELAS
ENG_CÓD | CÓD | LARGURA | ALTURA | ÁREA | QTDE | DESCRICAO | ARQU | Fase criada
| J01 | 1 | 0.6 | 11.4 | 19 | JANELA, ALUMINIO, MAXIM AR, 2 FOLHAS |  | Reforma
| J02 | 1.3 | 1.1 | 1.43 | 1 | JANELA, ALUMINIO, VIDRO FIXO, 1 FOLHA |  | Reforma
| J03 | 1.4 | 1.1 | 6.16 | 4 | JANELA, ALUMINIO, GUICHE, 1 FOLHA |  | Reforma
| J04 | 1.5 | 1 | 48 | 32 | JANELA, ALUMINIO, MAXIM AR, 2 FOLHAS |  | Reforma
| J05 | 1.5 | 1.1 | 1.65 | 1 | JANELA, ALUMINIO, CORRER, 4 FOLHAS |  | Reforma
| J06 | 2 | 1.1 | 8.8 | 4 | JANELA, ALUMINIO, CORRER, 4 FOLHAS |  | Reforma
| J07 | 2 | 1.5 | 3 | 1 | JANELA, ALUMINIO, VIDRO FIXO, 1 FOLHA |  | Reforma
| J08 | 2 | 2 | 8 | 2 | JANELA, ALUMINIO, GUICHE, 1 FOLHA |  | Reforma
ORC - 001 - VERGA DE PORTAS MN 1,50
ENG_VERGA | CÓD. | VERGA | QUANTIDADE | LARGURA | ARQU
| P12 | 0.98 | 1 | 0.7
| P13 | 12.6 | 10 | 0.9
| P14 | 2.52 | 2 | 0.9
| P15 | 26.18 | 17 | 1.1
| P16 | 1.68 | 1 | 1.2
| P17 | 28.56 | 17 | 1.2
Total geral: 48 |  | 72.52
ORC - 001 - VERGA JANELAS MN 1,50
ENG_VERGA | COD | QUANTIDADE | LARGURA | VERGA | ARQU | Comentários
| J12 | 12 | 0.5 | 8.4 |  | INSTALAR
| J13 | 1 | 1 | 1.4 |  | INSTALAR
| J14 | 1 | 1.2 | 1.68 |  | INSTALAR
| J15 | 1 | 1.5 | 2.1 |  | INSTALAR
Total geral: 15 |  |  |  | 13.58
ORC - 001 - VERGA JANELAS MR 1,50
ENG_VERGA | COD | QUANTIDADE | LARGURA | VERGA | ARQU
| J16 | 10 | 1.8 | 25.2
| J17 | 5 | 1.8 | 12.6
Total geral: 15 |  |  |  | 37.8
ORC - 001 - VERGA/CONTRA JANELAS MN 1,50
ENG_CONTRAVERGA | COD | QUANTIDADE | LARGURA | VERGA/ CONTRAVERGA | ARQU
| J12 | 12 | 0.5 | 8.4
| J13 | 1 | 1 | 1.4
| J14 | 1 | 1.2 | 1.68
| J15 | 1 | 1.5 | 2.1
Total geral: 15 |  |  |  | 13.58
ORC - 001 - VERGA/CONTRA JANELAS MR 1,50
ENG_CONTRAVERGA | COD | QUANTIDADE | LARGURA | VERGA/ CONTRAVERGA | ARQU
| J16 | 10 | 1.8 | 25.2
| J17 | 5 | 1.8 | 12.6
Total geral: 15 |  |  |  | 37.8
ORC - 003 - AZ 33X45 MN 5M²
COD ORC | NOME | ÁREA | PERÍMETRO | ALTURA AZULEJO | ÁREA AZULEJO | VÃO | ÁREA TOTAL | ARQU
E6.1.2.1térreo-construir | ANTECÂMARA | 2.25 | 6.09 | 3 | 18.28 | 5.04 | 13.24
E6.1.2.1térreo-construir | COPA | 7.03 | 10.69 | 3 | 32.06 | 3.402 | 28.66
E6.1.2.1térreo-construir | DML | 2 | 5.67 | 3 | 17.01 | 1.89 | 15.12
E6.1.2.1térreo-construir | DML | 2 | 5.7 | 3 | 17.1 | 1.89 | 15.21
E6.1.2.1térreo-construir | DML | 3.27 | 7.73 | 3 | 23.19 | 1.89 | 21.3
E6.1.2.1térreo-construir | SALA DE UTILIDADES | 6.48 | 10.19 | 3 | 30.57 | 1.89 | 28.68
E6.1.2.1térreo-construir | SALA DE UTILIDADES | 6.41 | 10.82 | 3 | 32.46 | 1.89 | 30.57
E6.1.2.1térreo-construir | VESTIÁRIO | 5.11 | 9.32 | 3 | 27.96 | 2.14 | 25.82
E6.1.2.1térreo-construir | WC FUNCIONÁRIO | 4.91 | 9.27 | 3 | 27.8 | 2.49 | 25.31
E6.1.2.1térreo-construir | WC PCD | 4.62 | 8.9 | 3 | 26.7 | 2.56 | 24.14
E6.1.2.1térreo-construir | WC PCD | 4.62 | 8.9 | 3 | 26.7 | 2.56 | 24.14
E6.1.2.1térreo-construir | WC PCD | 4.62 | 8.9 | 3 | 26.7 | 2.56 | 24.14
E6.1.2.1térreo-construir | WC PCD | 4.62 | 8.9 | 3 | 26.7 | 2.56 | 24.14
E6.1.2.1térreo-construir | WC PCD | 4.62 | 8.9 | 3 | 26.7 | 2.56 | 24.14
E6.1.2.1térreo-construir | WC PCD | 4.96 | 9.14 | 3 | 27.42 | 2.56 | 24.86
E6.1.2.1térreo-construir | WC PCD | 4.96 | 9.14 | 3 | 27.42 | 2.56 | 24.86
E6.1.2.1térreo-construir | WC PCD | 4.96 | 9.14 | 3 | 27.42 | 2.56 | 24.86
E6.1.2.1térreo-construir | WC PCD | 4.96 | 9.14 | 3 | 27.42 | 2.56 | 24.86
E6.1.2.1térreo-construir | WC PCD | 4.96 | 9.14 | 3 | 27.42 | 2.56 | 24.86
E6.1.2.1térreo-construir | WC PCD | 4.96 | 9.14 | 3 | 27.42 | 2.56 | 24.86
E6.1.2.1térreo-construir | WC PCD | 5.6 | 9.6 | 3 | 28.8 | 2.31 | 26.49
E6.1.2.1térreo-construir | WC PCD | 5.6 | 9.6 | 3 | 28.8 | 2.31 | 26.49
E6.1.2.1térreo-construir | WC PCD | 5.6 | 9.6 | 3 | 28.8 | 2.31 | 26.49
E6.1.2.1térreo-construir | WC PCD | 5.6 | 9.6 | 3 | 28.8 | 2.31 | 26.49
E6.1.2.1térreo-construir | WC PCD | 5.6 | 9.6 | 3 | 28.8 | 2.31 | 26.49
E6.1.2.1térreo-construir | WC PCD | 5.88 | 10.42 | 3 | 31.26 | 2.91 | 28.35
Total geral | [6 empty] | 634.57
ORC - 003 - FORRO DE GESSO
COD ORC | NOME | ÁREA | Perímetro | ARQU
térreo-construir | WC PCD | 4.62 | 8.9
térreo-construir | APTO 10 | 10.89 | 13.38
térreo-construir | APTO 11 | 10.56 | 13.14
térreo-construir | WC PCD | 4.96 | 9.14
térreo-construir | WC PCD | 4.62 | 8.9
térreo-construir | APTO 08 | 10.89 | 13.38
térreo-construir | APTO 09 | 10.56 | 13.14
térreo-construir | WC PCD | 4.96 | 9.14
térreo-construir | APTO 07 | 10.56 | 13.14
térreo-construir | WC PCD | 4.96 | 9.14
térreo-construir | WC PCD | 4.62 | 8.9
térreo-construir | APTO 04 | 10.89 | 13.38
térreo-construir | APTO 05 | 10.56 | 13.14
térreo-construir | WC PCD | 4.96 | 9.14
térreo-construir | ELEVADOR | 5.27 | 9.22
térreo-construir | BANCO DE SANGUE | 4.27 | 8.38
térreo-construir | ENFERMARIA 01 | 31.95 | 24.8
térreo-construir | SALA DE UTILIDADES | 6.41 | 10.82
térreo-construir | ISOLAMENTO | 8.81 | 12.07
térreo-construir | WC PCD | 5.88 | 10.42
térreo-construir | ANTECÂMARA | 2.25 | 6.09
térreo-construir | DML | 2 | 5.7
térreo-construir | ENFERMARIA 03 | 31.95 | 24.8
térreo-construir | WC PCD | 5.6 | 9.6
térreo-construir | ENFERMARIA 02 | 31.95 | 24.8
térreo-construir | WC PCD | 5.6 | 9.6
térreo-construir | ENFERMARIA 04 | 32.18 | 24.93
térreo-construir | WC PCD | 5.6 | 9.6
térreo-construir | WC PCD | 5.6 | 9.6
térreo-construir | ENFERMARIA 05 | 32.18 | 24.93
térreo-construir | ELEVADOR | 5.27 | 9.22
térreo-construir | APTO 03 | 10.56 | 13.14
térreo-construir | WC PCD | 4.96 | 9.14
térreo-construir | APTO 02 | 10.89 | 13.38
térreo-construir | WC PCD | 4.62 | 8.9
térreo-construir | APTO 06 | 10.89 | 13.38
térreo-construir | WC PCD | 4.62 | 8.9
térreo-construir | ROUPARIA | 6.64 | 11.35
térreo-construir | SALA DE UTILIDADES | 6.48 | 10.19
térreo-construir | DML | 3.27 | 7.73
térreo-construir | DESCANSO | 15.19 | 15.6
térreo-construir | WC FUNCIONÁRIO | 4.91 | 9.27
térreo-construir | POSTO/SALA DE SERVIÇO | 36.37 | 34.91
térreo-construir | CIRCULAÇÃO | 83.36 | 78.34
térreo-construir | COPA | 7.03 | 10.69
térreo-construir | DML | 2 | 5.67
térreo-construir | WC PCD | 5.6 | 9.6
térreo-construir | POSTO/SALA DE SERVIÇO | 25.15 | 22.38
térreo-construir | CIRCULAÇÃO | 83.51 | 78.47
térreo-construir | APTO 01 | 10.56 | 13.14
térreo-construir | WC PCD | 4.96 | 9.14
térreo-construir | VESTIÁRIO | 5.11 | 9.32
térreo-construir | BANCO DE VACINA | 4.51 | 8.54
Total geral: 53 |  | 682.53
ORC - 005 - PISO C 60X60 MR 10M²
COD ORC | NOME | PERÍMETRO | ÁREA | ARQU
E12.2.2.3térreo-construir | DML | 5.7 | 2
E12.2.2.3térreo-construir | DML | 5.67 | 2
E12.2.2.3térreo-construir | ANTECÂMARA | 6.09 | 2.25
E12.2.2.3térreo-construir | DML | 7.73 | 3.27
E12.2.2.3térreo-construir | BANCO DE SANGUE | 8.38 | 4.27
E12.2.2.3térreo-construir | BANCO DE VACINA | 8.54 | 4.51
E12.2.2.3térreo-construir | WC PCD | 8.9 | 4.62
E12.2.2.3térreo-construir | WC PCD | 8.9 | 4.62
E12.2.2.3térreo-construir | WC PCD | 8.9 | 4.62
E12.2.2.3térreo-construir | WC PCD | 8.9 | 4.62
E12.2.2.3térreo-construir | WC PCD | 8.9 | 4.62
E12.2.2.3térreo-construir | WC FUNCIONÁRIO | 9.27 | 4.91
E12.2.2.3térreo-construir | WC PCD | 9.14 | 4.96
E12.2.2.3térreo-construir | WC PCD | 9.14 | 4.96
E12.2.2.3térreo-construir | WC PCD | 9.14 | 4.96
E12.2.2.3térreo-construir | WC PCD | 9.14 | 4.96
E12.2.2.3térreo-construir | WC PCD | 9.14 | 4.96
E12.2.2.3térreo-construir | WC PCD | 9.14 | 4.96
E12.2.2.3térreo-construir | VESTIÁRIO | 9.32 | 5.11
E12.2.2.3térreo-construir | WC PCD | 9.6 | 5.6
E12.2.2.3térreo-construir | WC PCD | 9.6 | 5.6
E12.2.2.3térreo-construir | WC PCD | 9.6 | 5.6
E12.2.2.3térreo-construir | WC PCD | 9.6 | 5.6
E12.2.2.3térreo-construir | WC PCD | 9.6 | 5.6
E12.2.2.3térreo-construir | WC PCD | 10.42 | 5.88
E12.2.2.3térreo-construir | SALA DE UTILIDADES | 10.82 | 6.41
E12.2.2.3térreo-construir | SALA DE UTILIDADES | 10.19 | 6.48
E12.2.2.3térreo-construir | ROUPARIA | 11.35 | 6.64
E12.2.2.3térreo-construir | COPA | 10.69 | 7.03
E12.2.2.3térreo-construir | ISOLAMENTO | 12.07 | 8.81
E12.2.2.3térreo-construir | APTO 01 | 13.14 | 10.56
E12.2.2.3térreo-construir | APTO 03 | 13.14 | 10.56
E12.2.2.3térreo-construir | APTO 05 | 13.14 | 10.56
E12.2.2.3térreo-construir | APTO 07 | 13.14 | 10.56
E12.2.2.3térreo-construir | APTO 09 | 13.14 | 10.56
E12.2.2.3térreo-construir | APTO 11 | 13.14 | 10.56
E12.2.2.3térreo-construir | APTO 02 | 13.38 | 10.89
E12.2.2.3térreo-construir | APTO 04 | 13.38 | 10.89
E12.2.2.3térreo-construir | APTO 06 | 13.38 | 10.89
E12.2.2.3térreo-construir | APTO 08 | 13.38 | 10.89
E12.2.2.3térreo-construir | APTO 10 | 13.38 | 10.89
E12.2.2.3térreo-construir | DESCANSO | 15.6 | 15.19
E12.2.2.3térreo-construir | POSTO/SALA DE SERVIÇO | 22.38 | 25.15
E12.2.2.3térreo-construir | ENFERMARIA 01 | 24.8 | 31.95
E12.2.2.3térreo-construir | ENFERMARIA 02 | 24.8 | 31.95
E12.2.2.3térreo-construir | ENFERMARIA 03 | 24.8 | 31.95
E12.2.2.3térreo-construir | ENFERMARIA 04 | 24.93 | 32.18
E12.2.2.3térreo-construir | ENFERMARIA 05 | 24.93 | 32.18
E12.2.2.3térreo-construir | POSTO/SALA DE SERVIÇO | 34.91 | 36.37
E12.2.2.3térreo-construir | CIRCULAÇÃO | 78.34 | 83.36
E12.2.2.3térreo-construir | CIRCULAÇÃO | 78.47 | 83.51
Total geral |  | 773.29 | 672
ORC - 005 - RODAPÉ C 60X60
COD ORC | NOME | PERÍMETRO | ABERTURA | RODAPÉ | ARQU
E12.3.2térreo-construir | APTO 01 | 13.14 | 1.8 | 11.34
E12.3.2térreo-construir | APTO 02 | 13.38 | 1.8 | 11.58
E12.3.2térreo-construir | APTO 03 | 13.14 | 1.8 | 11.34
E12.3.2térreo-construir | APTO 04 | 13.38 | 1.8 | 11.58
E12.3.2térreo-construir | APTO 05 | 13.14 | 1.8 | 11.34
E12.3.2térreo-construir | APTO 06 | 13.38 | 1.8 | 11.58
E12.3.2térreo-construir | APTO 07 | 13.14 | 1.8 | 11.34
E12.3.2térreo-construir | APTO 08 | 13.38 | 1.8 | 11.58
E12.3.2térreo-construir | APTO 09 | 13.14 | 1.8 | 11.34
E12.3.2térreo-construir | APTO 10 | 13.38 | 1.8 | 11.58
E12.3.2térreo-construir | APTO 11 | 13.14 | 1.8 | 11.34
E12.3.2térreo-construir | BANCO DE SANGUE | 8.38 | 0.9 | 7.48
E12.3.2térreo-construir | BANCO DE VACINA | 8.54 | 0.9 | 7.64
E12.3.2térreo-construir | CIRCULAÇÃO | 78.34 | 15.3 | 63.04
E12.3.2térreo-construir | CIRCULAÇÃO | 78.47 | 10.8 | 67.67
E12.3.2térreo-construir | DESCANSO | 15.6 | 1.8 | 13.8
E12.3.2térreo-construir | ENFERMARIA 01 | 24.8 | 1.1 | 23.7
E12.3.2térreo-construir | ENFERMARIA 02 | 24.8 | 2 | 22.8
E12.3.2térreo-construir | ENFERMARIA 03 | 24.8 | 2 | 22.8
E12.3.2térreo-construir | ENFERMARIA 04 | 24.93 | 2 | 22.93
E12.3.2térreo-construir | ENFERMARIA 05 | 24.93 | 2 | 22.93
E12.3.2térreo-construir | ISOLAMENTO | 12.07 | 2.2 | 9.87
E12.3.2térreo-construir | POSTO/SALA DE SERVIÇO | 22.38 | 2.8 | 19.58
E12.3.2térreo-construir | POSTO/SALA DE SERVIÇO | 34.91 | 2.8 | 32.11
E12.3.2térreo-construir | ROUPARIA | 11.35 | 0.9 | 10.45
TOTAL |  | 540.06 |  | 472.76
ORC - 004 - JANELAS
ENG_CÓD | CÓD | LARGURA | ALTURA | ÁREA | QTDE | DESCRICAO | ARQU | Comentários
| J12 | 0.5 | 0.5 | 3 | 12 | INSTALAR JANELA MAXIM AR 1 FOLHA |  | INSTALAR
| J13 | 1 | 0.6 | 0.6 | 1 | INSTALAR JANELA MAXIM AR 2 FOLHAS |  | INSTALAR
| J14 | 1.2 | 0.5 | 0.6 | 1 | INSTALAR JANELA MAXIM AR 2 FOLHAS |  | INSTALAR
| J15 | 1.5 | 1.1 | 1.65 | 1 | INSTALAR JANELA MAXIM AR 1 FOLHA |  | INSTALAR
| J16 | 1.8 | 0.8 | 14.4 | 10 | INSTALAR JANELA MAXIM AR 3 FOLHAS |  | INSTALAR
| J17 | 1.8 | 1 | 9 | 5 | INSTALAR JANELA MAXIM AR 2 FOLHAS |  | INSTALAR
ORC - 002 - COBERTURA
ENG_CÓD | DESCRIÇÃO | ÁREA | ARQU
| TELHA METÁLICA TRAPEZOIDAL | 405.99
Total geral: 3 |  | 405.99
ORC - 002 - CUMEEIRA EM FIBROCIMENTO
COD ORC | COMPRIMENTO | DESCRIÇÃO | ARQU
E8.4 | 24.54 | CUMEEIRA PARA TELHADO FIBROCIMENTO
E8.5 | 78.11 | RUFO DE ENCOSTO EM AÇO GALVANIZADO
Total geral: 4 | 102.65
ORC - 002 - RUFO PINGADEIRA
COD ORC | COMPRIMENTO (M) | DESCRIÇÃO | ARQU
E8.6 | 102.19 | RUFO PINGADEIRA EM AÇO GALVANIZADO
Total geral: 2 | 102.19
ORC - 008 - PINTURA ACRÍLICA INTERNA EM PAREDES
COD ORC | NOME | PERÍMETRO (M) | ALTURA | ÁREA PINTURA (M2) | ÁREA DE ABERTURA | ÁREA TOTAL (M2) | ARQU
E25.3.1térreo-construir | APTO 01 | 13.14 | 3 | 39.42 | 4.83 | 34.59
E25.3.1térreo-construir | APTO 02 | 13.38 | 3 | 40.14 | 4.83 | 35.31
E25.3.1térreo-construir | APTO 03 | 13.14 | 3 | 39.42 | 4.83 | 34.59
E25.3.1térreo-construir | APTO 04 | 13.38 | 3 | 40.14 | 4.83 | 35.31
E25.3.1térreo-construir | APTO 05 | 13.14 | 3 | 39.42 | 4.83 | 34.59
E25.3.1térreo-construir | APTO 06 | 13.38 | 3 | 40.14 | 4.83 | 35.31
E25.3.1térreo-construir | APTO 07 | 13.14 | 3 | 39.42 | 4.83 | 34.59
E25.3.1térreo-construir | APTO 08 | 13.38 | 3 | 40.14 | 4.83 | 35.31
E25.3.1térreo-construir | APTO 09 | 13.14 | 3 | 39.42 | 4.83 | 34.59
E25.3.1térreo-construir | APTO 10 | 13.38 | 3 | 40.14 | 4.83 | 35.31
E25.3.1térreo-construir | APTO 11 | 13.14 | 3 | 39.42 | 4.83 | 34.59
E25.3.1térreo-construir | BANCO DE SANGUE | 8.38 | 3 | 25.14 | 1.89 | 23.25
E25.3.1térreo-construir | BANCO DE VACINA | 8.54 | 3 | 25.62 | 1.89 | 23.73
E25.3.1térreo-construir | CIRCULAÇÃO | 78.34 | 3 | 235.02 | 57.99 | 177.03
E25.3.1térreo-construir | CIRCULAÇÃO | 78.47 | 3 | 235.41 | 41.37 | 194.04
E25.3.1térreo-construir | DESCANSO | 15.6 | 3 | 46.8 | 3.78 | 43.02
E25.3.1térreo-construir | ENFERMARIA 01 | 24.8 | 3 | 74.41 | 7.39 | 67.02
E25.3.1térreo-construir | ENFERMARIA 02 | 24.8 | 3 | 74.4 | 7.39 | 67.01
E25.3.1térreo-construir | ENFERMARIA 03 | 24.8 | 3 | 74.4 | 7.39 | 67.01
E25.3.1térreo-construir | ENFERMARIA 04 | 24.93 | 3 | 74.8 | 7.39 | 67.41
E25.3.1térreo-construir | ENFERMARIA 05 | 24.93 | 3 | 74.8 | 7.39 | 67.41
E25.3.1térreo-construir | ISOLAMENTO | 12.07 | 3 | 36.2 | 4.62 | 31.58
E25.3.1térreo-construir | POSTO/SALA DE SERVIÇO | 34.91 | 3 | 104.74 | 28.56 | 76.18
E25.3.1térreo-construir | POSTO/SALA DE SERVIÇO | 22.38 | 3 | 67.14 | 24.78 | 42.36
E25.3.1térreo-construir | ROUPARIA | 11.35 | 3 | 34.05 | 1.89 | 32.16
TOTAL |  |  |  | 1620.17 |  | 1363.32
ORC - 009 - PEITORIL DE GRANITO PARA JANELAS
ENG_PEITORIL | LOCAL | QUANTIDADE | LARGURA | COMPRIMENTO | ARQU
| J12 | 12 | 0.5 | 6
| J13 | 1 | 1 | 1
| J14 | 1 | 1.2 | 1.2
| J15 | 1 | 1.5 | 1.5
| J16 | 10 | 1.8 | 18
| J17 | 5 | 1.8 | 9
Total geral: 30 |  |  |  | 36.7

## BANCO DE DADOS ESTRUTURA (hidden)
OBRA
Tipo: | ESTRUTURA
Titulo: | CENTRO DE ATENCAO
Endereço: | IVINHEMA
Cliente: | PREFEITURA |  |  |  |  | ESTACA ESCAVADA ARMDURA MINIMA | 855METROS
Resumo de Materiais (Moldados in Loco)
BALDRAME
Fundações
N° | Descrição | Item | Quantidade | Unidade
1 | Concreto | C-25 | 39.8 | m³
2 | Forma | Área de forma | 207.3 | m²
3 | Aço CA60 | Ø 5.0 mm | 453.9 | kg
4 | Aço CA50 | Ø 8.0 mm | 414.5 | kg
5 | Aço CA50 | Ø 10.0 mm | 409.9 | kg
6 | Aço CA50 | Ø 12.5 mm | 46.8 | kg
Vigas
N° | Descrição | Item | Quantidade | Unidade
1 | Concreto | C-25 | 13.5 | m³
2 | Forma | Área de forma | 238.3 | m²
3 | Aço CA60 | Ø 5.0 mm | 267 | kg
4 | Aço CA50 | Ø 6.3 mm | 0.4 | kg
5 | Aço CA50 | Ø 8.0 mm | 532.8 | kg
6 | Aço CA50 | Ø 10.0 mm | 78.8 | kg
7 | Aço CA50 | Ø 12.5 mm | 21.5 | kg
COBERTURA
Lajes
N° | Descrição | Item | Quantidade | Unidade
1 | Concreto | C-25 | 19.7 | m³ | LAJE PROTENDIDA
Pilares
N° | Descrição | Item | Quantidade | Unidade
1 | Concreto | C-25 | 10.8 | m³
2 | Forma | Área de forma | 223.7 | m²
3 | Aço CA60 | Ø 5.0 mm | 296.5 | kg
4 | Aço CA50 | Ø 10.0 mm | 716.4 | kg
5 | Aço CA50 | Ø 12.5 mm | 74.4 | kg
Vigas
N° | Descrição | Item | Quantidade | Unidade
1 | Concreto | C-25 | 14.4 | m³
2 | Forma | Área de forma | 190.9 | m²
3 | Aço CA60 | Ø 5.0 mm | 276.2 | kg
4 | Aço CA50 | Ø 6.3 mm | 10.5 | kg
5 | Aço CA50 | Ø 8.0 mm | 406.7 | kg
6 | Aço CA50 | Ø 10.0 mm | 170.1 | kg
7 | Aço CA50 | Ø 12.5 mm | 175.9 | kg
8 | Aço CA50 | Ø 16.0 mm | 60.4 | kg
PLATIBANDA I
Lajes
N° | Descrição | Item | Quantidade | Unidade
1 | Concreto | C-25 | 3.2 | m³ | LAJE PROTENDIDA
Pilares
N° | Descrição | Item | Quantidade | Unidade
1 | Concreto | C-25 | 1.2 | m³
2 | Forma | Área de forma | 24.9 | m²
3 | Aço CA60 | Ø 5.0 mm | 35.4 | kg
4 | Aço CA50 | Ø 10.0 mm | 104.7 | kg
5 | Aço CA50 | Ø 12.5 mm | 19.1 | kg
Vigas
N° | Descrição | Item | Quantidade | Unidade
1 | Concreto | C-25 | 5.6 | m³
2 | Forma | Área de forma | 72.3 | m²
3 | Aço CA60 | Ø 5.0 mm | 83.6 | kg
4 | Aço CA50 | Ø 6.3 mm | 68.3 | kg
5 | Aço CA50 | Ø 8.0 mm | 52 | kg
6 | Aço CA50 | Ø 10.0 mm | 73 | kg
7 | Aço CA50 | Ø 12.5 mm | 81.1 | kg
8 | Aço CA50 | Ø 16.0 mm | 42.7 | kg
PLATIBANDA II
Lajes
N° | Descrição | Item | Quantidade | Unidade
1 | Concreto | C-25 | 1.8 | m³ | LAJE PROTENDIDA
Pilares
N° | Descrição | Item | Quantidade | Unidade
1 | Concreto | C-25 | 3.1 | m³
2 | Forma | Área de forma | 65.2 | m²
3 | Aço CA60 | Ø 5.0 mm | 85.4 | kg
4 | Aço CA50 | Ø 10.0 mm | 184.8 | kg
5 | Aço CA50 | Ø 12.5 mm | 40.1 | kg
Vigas
N° | Descrição | Item | Quantidade | Unidade
1 | Concreto | C-25 | 5.3 | m³
2 | Forma | Área de forma | 95.3 | m²
3 | Aço CA60 | Ø 5.0 mm | 201.2 | kg
4 | Aço CA50 | Ø 6.3 mm | 11.8 | kg
5 | Aço CA50 | Ø 8.0 mm | 256.2 | kg
6 | Aço CA50 | Ø 10.0 mm | 18.9 | kg
7 | Aço CA50 | Ø 12.5 mm | 24.6 | kg
*Os quantitativos dos materiais de capa e armaduras adicionais das lajes
pré-moldadas estão considerados no Resumo de Materiais (Moldados in Loco).
AltoQi ¦ Tecnologia aplicada à engenharia.